## QUANITATIVO. APRISCO ELEVADO
UFBA - FAZENDA SÃO GONÇALO - APRISCO ELEVADO
QUANTITATIVO
LOCAL : | CANELA
ITEM | FONTE | CODIGO | ITEM | DESCRIÇÃO | UNIDADE | QUANT. | PREÇO(R$) | PREÇO TOTAL (R$) | BDI 18% | BDI 25%
1000 |  |  |  | SERVIÇOS PRELIMINARES / DEMOLIÇÕES / REMOÇÕES |  |  |  | #REF! | 0 | #REF!
1001 | SINAPI | 73948/16 |  | LIMPEZA MANUAL GERAL | M2 |  | #REF! | #REF! |  | #REF!
1002 | SINAPI | 73992/1 |  | LOCACAO CONVENCIONAL DE OBRA, ATRAVÉS DE GABARITO DE TABUAS CORRIDAS PONTALETADAS A CADA 1,50M | M2 |  | #REF! | #REF! |  | #REF!
1003 | SINAPI | 74209/1 |  | PLACA DE OBRA EM CHAPA DE ACO GALVANIZADO | M2 |  | #REF! | #REF! |  | #REF!
1004 | COMPOSIÇÃO | C001 |  | ANOTACAO ART CREA ÁREA CONSTRUIDA 874,00 M2 | VB |  | #REF! | #REF! |  | #REF!
1005 | SINAPI | 84152 |  | DEMOLICAO MANUAL CONCRETO ARMADO (PILAR / VIGA / LAJE) - INCL EMPILHAC AO LATERAL NO CANTEIRO | M3 |  | #REF! | #REF! |  | #REF!
1006 | SINAPI | 72215 |  | DEMOLICAO DE ALVENARIA DE ELEMENTOS CERAMICOS VAZADOS | M3 |  | #REF! | #REF! |  | #REF!
1007 | ORSE | 4979 |  | RETIRADA DE COBERTURA EM FIBROCIMENTO | M2 |  | #REF! | #REF! |  | #REF!
1008 | SINAPI | 85372 |  | RETIRADA DE FORRO DE GESSO | M2 |  | #REF! | #REF! |  | #REF!
1009 | SINAPI | 72178 |  | REMOÇÃO DE DE DIVISÓRIA | M2 |  | #REF! | #REF! |  | #REF!
1010 | ORSE | 2095 |  | REMOÇÃO DE BACIA SANITÁRIA | UND |  | #REF! | #REF! |  | #REF!
1011 | ORSE | 3262 |  | REMOÇÃO DE LAVATÓRIO | UND |  | #REF! | #REF! |  | #REF!
1012 | ORSE | 9602 |  | REMOÇÃO DE PIA | UND |  | #REF! | #REF! |  | #REF!
1013 | ORSE | 31 |  | REMOÇÃO DE PORTA | M2 |  | #REF! | #REF! |  | #REF!
1014 | ORSE | 4942 |  | REMOÇÃO DE JANELA | M2 |  | #REF! | #REF! |  | #REF!
1015 | SINAPI | 72897 |  | CARGA MANUAL E REMOCAO E ENTULHO COM TRANSPORTE ATE 1KM | M3 |  | #REF! | #REF! |  | #REF!
1016 | SINAPI | 95302 |  | TRANSPORTE DE MATERIAL - BOTA-FORA, D.M.T = 10,0 KM | M3 |  | #REF! | #REF! |  | #REF!
1017 | SINAPI | 95135 |  | LOCAÇÃO DE ANDAIME METÁLICO TUBULAR TIPO TORRE | M/MÊS |  | #REF! | #REF! |  | #REF!
2000 |  |  |  | INFRA - ESTRUTURA |  |  |  | #REF! |  | #REF!
2001 | SINAPI | 93358 |  | ESCAVAÇÃO MANUAL | M3 |  | #REF! | #REF! |  | #REF!
2002 | SINAPI | 93382 |  | REATERRO COMPACTADO EM FUNDAÇÃO | M3 |  | #REF! | #REF! |  | #REF!
2003 | SINAPI | 5651 |  | FÔRMA FEITA EM OBRA, DE CHAPA COMPENSADA, OU TÁBUA FABRICAÇÃO, MONTAGEM E DESMONTAGEM, 5 REAPROVEITAMENTOS | M² |  | #REF! | #REF! |  | #REF!
2004 | SINAPI | 92760 |  | ARMADURA DE AÇO PARA ESTRUTURAS EM GERAL, CA-50, CORTE E DOBRA NA OBRA - 6.3MM | KG |  | #REF! | #REF! |  | #REF!
2005 | SINAPI | 92761 |  | ARMADURA DE AÇO PARA ESTRUTURAS EM GERAL, CA-50, CORTE E DOBRA NA OBRA - 8.0MM | KG |  | #REF! | #REF! |  | #REF!
2006 | SINAPI | 92762 |  | ARMADURA DE AÇO PARA ESTRUTURAS EM GERAL, CA-50, CORTE E DOBRA NA OBRA - 10.0MM | KG |  | #REF! | #REF! |  | #REF!
2007 | SINAPI | 94965 |  | CONCRETO USINADO BOMBEÁVEL B0-B1 FCK=25 MPA INCLUSIVE LANÇAMENTO, CURA E TRANSPORTE | M³ |  | #REF! | #REF! |  | #REF!
2008 | SINAPI | 74020/1 |  | ENSAIO DE RESISTÊNCIA A COMPRESSÃO SIMPLES - CONCRETO | M³ |  | #REF! | #REF! |  | #REF!
2009 | SINAPI | 94974 |  | CONCRETO USINADO 12MPA (BASE PARA SAPATAS) | M³ |  | #REF! | #REF! |  | #REF!
3000 |  |  |  | SUPER-ESTRUTURA
3001 |  |  |  | PILARES |  |  |  | #REF! | 0 | #REF!
3001001 | SINAPI | 92419 |  | FÔRMA FEITA EM OBRA PARA PILARES/VIGAS, DE CHAPA COMPENSADA RESINADA, FABRICAÇÃO, MONTAGEM E DESMONTAGEM, 4 REAPROVEITAMENTOS, INCLUSO ESCORAMENTO | M² |  | #REF! | #REF! |  | #REF!
3001002 | SINAPI | 92780 |  | ARMADURA DE AÇO PARA ESTRUTURAS EM GERAL, CA-50A, CORTE E DOBRA NA OBRA - 16.0MM | KG |  | #REF! | #REF! |  | #REF!
3001003 | SINAPI | 92759 |  | ARMADURA DE AÇO PARA ESTRUTURAS EM GERAL, CA-60B, CORTE E DOBRA NA OBRA - 5.0MM | KG |  | #REF! | #REF! |  | #REF!
3001004 | SINAPI | 94966 |  | CONCRETO USINADO BOMBEÁVEL B0-B1 FCK=30 MPA INCLUSIVE LANÇAMENTO, CURA E TRANSPORTE | M³ |  | #REF! | #REF! |  | #REF!
3001005 | SINAPI | 74020/1 |  | ENSAIO DE RESISTÊNCIA A COMPRESSÃO SIMPLES - CONCRETO | M³ |  | #REF! | #REF! |  | #REF!
3002 |  |  |  | VIGAS |  |  |  | #REF! | 0 | #REF!
3002001 | SINAPI | 92456 |  | FÔRMA FEITA EM OBRA PARA PILARES/VIGAS, DE CHAPA COMPENSADA RESINADA, FABRICAÇÃO, MONTAGEM E DESMONTAGEM, 4 REAPROVEITAMENTOS, INCLUSO ESCORAMENTO | M² |  | #REF! | #REF! |  | #REF!
3002002 | SINAPI | 92760 |  | ARMADURA DE AÇO PARA ESTRUTURAS EM GERAL, CA-50, CORTE E DOBRA NA OBRA 6.3MM | KG |  | #REF! | #REF! |  | #REF!
3002003 | SINAPI | 92762 |  | ARMADURA DE AÇO PARA ESTRUTURAS EM GERAL, CA-50, CORTE E DOBRA NA OBRA 10.0MM | KG |  | #REF! | #REF! |  | #REF!
3002004 | SINAPI | 92763 |  | ARMADURA DE AÇO PARA ESTRUTURAS EM GERAL, CA-50, CORTE E DOBRA NA OBRA 12.5MM | KG |  | #REF! | #REF! |  | #REF!
3002005 | SINAPI | 92780 |  | ARMADURA DE AÇO PARA ESTRUTURAS EM GERAL, CA-50, CORTE E DOBRA NA OBRA 16.0MM | KG |  | #REF! | #REF! |  | #REF!
3002006 | SINAPI | 92765 |  | ARMADURA DE AÇO PARA ESTRUTURAS EM GERAL, CA-50, CORTE E DOBRA NA OBRA 20.0MM | KG |  | #REF! | #REF! |  | #REF!
3002007 | SINAPI | 92759 |  | ARMADURA DE AÇO PARA ESTRUTURAS EM GERAL, CA-60B, CORTE E DOBRA NA OBRA | KG |  | #REF! | #REF! |  | #REF!
3002008 | SINAPI | 94966 |  | CONCRETO USINADO BOMBEÁVEL B0-B1 FCK=30 MPA INCLUSIVE LANÇAMENTO, CURA E TRANSPORTE | M³ |  | #REF! | #REF! |  | #REF!
3002009 | SINAPI | 74020/1 |  | ENSAIO DE RESISTÊNCIA A COMPRESSÃO SIMPLES - CONCRETO | M³ |  | #REF! | #REF! |  | #REF!
3003 |  |  |  | LAJES + CINTAS |  |  |  | #REF! | 0 | #REF!
3003001 | SINAPI | 92514 |  | FÔRMA FEITA EM OBRA PARA PILARES/VIGAS, DE CHAPA COMPENSADA RESINADA, FABRICAÇÃO, MONTAGEM E DESMONTAGEM, 4 REAPROVEITAMENTOS, INCLUSO ESCORAMENTO | M² |  | #REF! | #REF! |  | #REF!
3003002 | SINAPI | 92760 |  | ARMADURA DE AÇO PARA ESTRUTURAS EM GERAL, CA-50, CORTE E DOBRA NA OBRA 6.3MM | KG |  | #REF! | #REF! |  | #REF!
3003003 | SINAPI | 92761 |  | ARMADURA DE AÇO PARA ESTRUTURAS EM GERAL, CA-50, CORTE E DOBRA NA OBRA 8.0MM | KG |  | #REF! | #REF! |  | #REF!
3003004 | SINAPI | 92762 |  | ARMADURA DE AÇO PARA ESTRUTURAS EM GERAL, CA-50, CORTE E DOBRA NA OBRA 10.0MM | KG |  | #REF! | #REF! |  | #REF!
3003005 | SINAPI | 92763 |  | ARMADURA DE AÇO PARA ESTRUTURAS EM GERAL, CA-50, CORTE E DOBRA NA OBRA 12.5MM | KG |  | #REF! | #REF! |  | #REF!
3003006 | SINAPI | 92759 |  | ARMADURA DE AÇO PARA ESTRUTURAS EM GERAL, CA-60B, CORTE E DOBRA NA OBRA | KG |  | #REF! | #REF! |  | #REF!
3003007 | SINAPI | 94966 |  | CONCRETO USINADO BOMBEÁVEL B0-B1 FCK=30 MPA INCLUSIVE LANÇAMENTO, CURA E TRANSPORTE | M³ |  | #REF! | #REF! |  | #REF!
3003008 | SINAPI | 74020/1 |  | ENSAIO DE RESISTÊNCIA A COMPRESSÃO SIMPLES - CONCRETO | M³ |  | #REF! | #REF! |  | #REF!
4000 |  |  | 1.0 | PAREDES E PAINEIS |  |  |  | #REF! | 0 | #REF!
|  |  | 1.1 | FECHAMENTO EM ALAMBRADO PARA CERCA H=1,20m | M | 120.42
|  |  | 1.2 | ESTRUTURA EM MADEIRA PARA CERCA H=1,20m | M | 32.25
|  |  | 1.3 | ESTRUTURA EM MADEIRA PARA CANZIL H=1,20m | M | 24.8
4001 | SINAPI | 87478 | 1.4 | ALVENARIA EM BLOCO CERAMICO FURADO 10X20X20CM, 1/2 VEZ, ASSENTADO EM ARGAMASSA TRACO 1:2:8 (CIMENTO, CAL E AREIA), JUNTAS 12MM | M2 | 154.69 | #REF! | #REF! |  | #REF!
5000 |  |  | 2.0 | COBERTURA |  |  |  | #REF! | 0 | #REF!
5001 | SINAPI | 94207 |  | TELHAMENTO COM TELHA ONDULADA DE FIBROCIMENTO E = 6 MM, COM RECOBRIMEN TO LATERAL DE 1/4 DE ONDA PARA TELHADO COM INCLINAÇÃO MAIOR QUE 10°, C OM ATÉ 2 ÁGUAS, INCLUSO IÇAMENTO. AF_06/2016 | M2 |  | #REF! | #REF! |  | #REF!
|  |  | 2.1 | TELHA CERÂMICA TIPO CAPA CANAL E ESTRUTURA EM MADEIRA | M2 | 285.25
5002 | SINAPI | 72081 |  | ESTRUTURA DE MADEIRA DE LEI 1A SERRADA NAO APARELHADA, PARA TELHAS ONDULADAS, VAOS ATE 7M | M2
6000 |  |  | 3.0 | PORTAS |  |  |  | #REF! | 0 | #REF!
|  |  | 3.1 | COD.: P1-GR - PORTA EM GRADIL DE AÇO GALVANIZADO, DE GIRO, 60x70cm | UN | 1
|  |  | 3.2 | COD.: P1a-GR - PORTA EM GRADIL DE AÇO GALVANIZADO, DE GIRO, 60x120cm | UN | 1
|  |  | 3.3 | COD.: P2-MA - PORTA MADEIRA MACIÇA, BRUTA, TIPO PORTEIRA, DE GIRO, 68x120cm | UN | 8
|  |  | .3.4 | COD.: P3-AL - PORTA EM ALUMÍNIO ANONIZADO NATURAL COM VENEZIANA, DE GIRO, 70x210cm | UN | 1
|  |  | 3.5 | COD.: P3a-MA - PORTA MADEIRA MACIÇA, BRUTA, TIPO PORTEIRA, DE GIRO, 70x120cm | UN | 16
|  |  | 3.6 | COD.: P4-GR - PORTA EM GRADIL DE AÇO GALVANIZADO, DE GIRO, 75x70cm | UN | 2
|  |  | 3.7 | COD.: P5-AL - PORTA EM ALUMÍNIO ANONIZADO NATURAL COM VENEZIANA, DE GIRO, 80x210cm | UN | 2
|  |  | 3.8 | COD.: P5a-MA - PORTA DE MADEIRA COMPENSADA LAMINADA, REVESTIDA COM LAMINADO MELAMÍNICO CINZA CLARO 80X210CM , ABRIR, INCLUSO DOBRADIÇAS, PORTA, PORTAL E ALIZAR | UN | 2
|  |  | 3.9 | COD.: P6-GR - PORTA EM GRADIL DE AÇO GALVANIZADO, DE GIRO, 90x120cm | UN | 2
6001 | SINAPI | 739333 |  | P2 - AL PORTA EM ALUMÍNIO ANONIZADO NATURAL COM VENEZIANA E BANDEIRA DE VIDRO 4mm - 0,90x2,40m | UN |  | #REF! | #REF! |  | #REF!
6002 | SINAPI | 739333 |  | P1 - PN PORTA EM ALUMÍNIO ANONIZADO NATURAL COM VENEZIANA E BANDEIRA DE VIDRO 4mm - 0,90x2,40m | UN |  | #REF! | #REF! |  | #REF!
6003 | ORSE | 8375 |  | P1 - MA PORTA EM MADEIRA COMPENSADA LAMINADA C/ BANDEIRA DE VIDRO E VISOR LISO 4mm - 1,20(0,80+0,40)x2,40m | UN |  | #REF! | #REF! |  | #REF!
6004 | SINAPI | 3764 |  | P2 - MA PORTA EM MADEIRA COMPENSADA LAMINADA C/ BANDEIRA DE VIDROm - 0,80x2,40m | UN |  | #REF! | #REF! |  | #REF!
6005 | ORSE | 36253 |  | P3 - MA PORTA EM MADEIRA COMPENSADA LAMINADA - 0,60x2,10 | UN |  | #REF! | #REF! |  | #REF!
6006 | SINAPI | 3764 |  | P4 - MA PORTA EM MADEIRA COMPENSADA LAMINADA C/ BANDEIRA DE VIDRO E VISOR - 0,80x2,40m | UN |  | #REF! | #REF! |  | #REF!
6007 | SINAPI | 9982 |  | P5 - MA PORTA EM MADEIRA COMPENSADA LAMINADA C/ BANDEIRA DE VIDRO E VISOR DE VIDRO LISO - 0,90x2,40m | UN |  | #REF! | #REF! |  | #REF!
6008 | SINAPI | 12929 |  | P1 - CF PORTA CORTA FOGO COM BARRA ANTIPÂNICO - 1,60x2,10m - 01 UND | M2 |  | #REF! | #REF! |  | #REF!
7000 |  |  | 4.0 | JANELAS |  |  |  | #REF! | 0 | #REF!
|  |  | 4.1 | J1- JANELA EM ALUMÍNIO ANODIZADO NATURAL E VIDRO FANTASIA MINI BORAL 5mm, DE GIRO - 2,00x1,50m - 01 UND. | M2 | 3
|  |  | 4.2 | J2- JANELA EM ALUMÍNIO ANODIZADO NATURAL E VIDRO FANTASIA MINI BORAL 5mm, DE GIRO - 1,50x1,50m - 01 UND. | M2 | 2.25
|  |  | 4.3 | J3- JANELA EM ALUMÍNIO ANODIZADO NATURAL E VIDRO FANTASIA MINI BORAL 5mm, BÁSCULA/FIXO - 1,20x0,60m - 01 UND. | M2 | 0.72
7001 | SINAPI | 94586 |  | J1 - JANELA EM ALUMÍNIO ANONIZADO NATURAL C/ VENEZIANA E BANDEIRA DE VIDRO 4mm - 0,50x0,50m - 12 UNIDADES | M2 |  | #REF! | #REF! |  | #REF!
7002 | SINAPI | 94586 |  | J2 - JANELA EM ALUMÍNIO ANONIZADO NATURAL E VIDRO FANTASIA MINI BORAL 4mm - 0,50x1,11m - 6 UNIDADES | M2 |  | #REF! | #REF! |  | #REF!
7003 | COMPOSIÇÃO | COMP 001 |  | GC1 - AÇO INOX C/ VIDRO LISO 6mm - 0,55x0,40m | UN |  | #REF! | #REF! |  | #REF!
8000 |  |  |  | VIDROS |  |  |  | #REF! | 0 | #REF!
8001 | ORSE | 163 |  | Alvenaria bloco de vidro, dim. 20 x 20cm, com argamassa traço t4 - 1:5 (cimento / areia) c/ junta de 1,0cm | M2 |  | #REF! | #REF! |  | #REF!
8002 | SINAPI | 72176 |  | VENEZIANA DE VIDRO, 20x10cm (0,60x0,40m) | M2 |  | #REF! | #REF! |  | #REF!
9000 |  |  |  | FORRO / TETO |  |  |  | #REF! | 0 | #REF!
9001 | SINAPI | 87877 |  | CHAPISCO ROLADO COM MISTURA DE CIMENTO, AREIA E ADESIVO A BASE ACRÍLICA, TRAÇO 1:3 | M2 |  | #REF! | #REF! |  | #REF!
9002 | SINAPI | 87536 |  | EMBOCO EM TETOS TRACO 1:4 (CAL E AREIA MEDIA), ESPESSURA 1,5CM, PREPARO MANUAL | M2 |  | #REF! | #REF! |  | #REF!
9003 | ORSE | 4726 |  | FORRO DE GESSO ACARTONADO REMOVÍVEL 625x125mm | M2 |  | #REF! | #REF! |  | #REF!
9004 | SINAPI | 96113 |  | FORRO EM GESSO LISO C/ PLACAS DE 60x60cm | M2 |  | #REF! | #REF! |  | #REF!
|  |  | 5.0 | ELEMENTOS DE FECHAMENTO
|  |  | 5.1 | C1- COBOGÓ EM CONCRETO - 1,00x1,20m | M2 | 1.2
|  |  | 5.2 | C2- COBOGÓ EM CONCRETO - 1,60x1,20m | M2 | 1.92
|  |  | 5.3 | C3- COBOGÓ EM CONCRETO - 4,00x1,20m | M2 | 4.8
10000 |  |  | 6.0 | REVESTIMENTO DE PAREDES E TETOS |  |  |  | #REF! | 0 | #REF!
10001 | SINAPI | 88485 |  | APLICAÇÃO DE FUNDO SELADOR ACRÍLICO EM PAREDES, UMA DEMÃO. AF_06/2014 |  |  | #REF! | #REF! |  | #REF!
10002 | SINAPI | 87248 | 6.1 | CERÂMICA 30X60 TIPO A, NA COR BRANCA | M2 | 98.04 | #REF! | #REF! |  | #REF!
10003 | SINAPI | 87904 | 6.2 | CHAPISCO ROLADO COM MISTURA DE CIMENTO, AREIA E ADESIVO A BASE ACRÍLICA, TRAÇO 1:3 | M2 | 443.87 | #REF! | #REF! |  | #REF!
10004 | SINAPI | 87536 | 6.3 | EMBOCO (MASSA UNICA) TRACO 1:2:8 (CIMENTO, CAL E AREIA), ESPESSURA 2,0CM, PREPARO MANUAL - BASE REVESTIMENTO CERÂMICO, CONFORME MEMORIAL DESCRITIVO | M2 | 443.87 | #REF! | #REF! |  | #REF!
10005 | SINAPI | 94224 |  | EMBOCO (MASSA UNICA) TRACO 1:2:9 (CIMENTO, CAL E AREIA), ESPESSURA 2,0CM, PREPARO MANUAL | M2 |  | #REF! | #REF! |  | #REF!
10006 | ORSE | 8422 | 6.4 | PEITORIL DE GRANITO CINZA CORUMBÁ, ESPESSURA 2,5CM, LARGURA 16CM, ASSENTADA COM ARGAMASSA COLANTE | M | 4.82 |  | 0 |  | 0
10007 | ORSE | 3314 | 6.5 | REBOCO | M2 | 345.83 | #REF! | #REF! |  | #REF!
11000 |  |  | 7.0 | REVESTIMENTO DE PISOS |  |  |  | #REF! | 0 | #REF!
11001 | SINAPI | 95241 |  | LASTRO DE CONCRETO | M2 |  | #REF! | #REF! |  | #REF!
|  |  | 7.1 | PISO EM CONCRETO ARMADO COM ACABAMENTO RÚSTICO. H=10CM | M2 | 102.9
|  |  | 7.2 | TABOADO ELEVADO EM MADEIRA MASSARANDUBA 2,5 x 6,5cm | M2 | 233
11002 | SINAPI | 84191 | 7.3 | PISO GRANILITE DE ALTA RESISTÊNCIA COM ACABAMENTO POLIDO, 1.00X1.00, NA COR CINZA CLARO. | M2 | 56 | #REF! | #REF! |  | #REF!
|  |  | 7.4 | PISO GRANILITE DE ALTA RESISTÊNCIA COM ACABAMENTO ANTI-DERRAPANTE, 1.00X1.00, NA COR CINZA CLARO. | M2 | 21.97
|  |  | 7.5 | CERÂMICA MÁRMORE BIANCO 60X60CM DA PORTOBELLO | M2 | 3.42
11003 | SINAPI | 87263 |  | PORCELANATO 60x60 NA COR NUDE | M2 |  | #REF! | #REF! |  | #REF!
11004 | ORSE | 2180 |  | Regularização de base para revest. de pisos com arg. traço t4, esp. média = 2,5cm | M2 |  | #REF! | #REF! |  | #REF!
|  |  | 7.6 | RODAPÉ EM GRANITO CINZA CORUMBÁ. H=10cm | M | 29.26
11005 | ORSE | 2253 | 7.7 | REVESTIMENTO PARTE FRONTAL SÓCULO EM GRANITO CINZA CORUMBÁ. H=12cm | M | 2.51 | #REF! | #REF! |  | #REF!
|  |  | 7.8 | MEIO-FIO (GUIA) DE CONCRETO PRE-MOLDADO, DIMENSÕES 12X15X30X100CM (FACE SUPERIORXFACE INFERIORXALTURAXCOMPRIMENTO),REJUNTADO C/ARGAMASSA 1:4CIMENTO:AREIA, INCLUINDO ESCAVAÇÃO E REATERRO. | M | 22.66
11006 | ORSE | 2266 | 7.9 | SOLEIRA DE GRANITO CINZA CORUMBÁ, ESPESSURA 2CM, ASSENTADA COM ARGAMASSA COLANTE | M | 2.52 | #REF! | #REF! |  | #REF!
12000 |  |  |  | INTSTALAÇÕES AGUA FRIA |  |  |  | #REF! | 0 | #REF!
12001 | SINAPI | 95141 |  | ADAPTADOR COM FLANGES LIVRES, PVC, SOLDÁVEL LONGO, DN 25 MM X 3/4 , I NSTALADO EM RESERVAÇÃO DE ÁGUA DE EDIFICAÇÃO QUE POSSUA RESERVATÓRIO D E FIBRA/FIBROCIMENTO FORNECIMENTO E INSTALAÇÃO. AF_06/2016 | UN |  | #REF! | #REF! |  | #REF!
12002 | SINAPI | 94787 |  | ADAPTADOR COM FLANGES LIVRES, PVC, SOLDÁVEL LONGO, DN 50 MM X 1 1/2 , INSTALADO EM RESERVAÇÃO DE ÁGUA DE EDIFICAÇÃO QUE POSSUA RESERVATÓRIO DE FIBRA/FIBROCIMENTO FORNECIMENTO E INSTALAÇÃO. AF_06/2016 | UN |  | #REF! | #REF! |  | #REF!
12003 | SINAPI | 94788 |  | ADAPTADOR COM FLANGES LIVRES, PVC, SOLDÁVEL LONGO, DN 60 MM X 2 , INST ALADO EM RESERVAÇÃO DE ÁGUA DE EDIFICAÇÃO QUE POSSUA RESERVATÓRIO DE F IBRA/FIBROCIMENTO FORNECIMENTO E INSTALAÇÃO. AF_06/2016 | UN |  | #REF! | #REF! |  | #REF!
12005 | SINAPI | 89422 |  | ADAPTADOR CURTO COM BOLSA E ROSCA PARA REGISTRO, PVC, SOLDÁVEL, DN 20M M X 1/2, INSTALADO EM RAMAL DE DISTRIBUIÇÃO DE ÁGUA - FORNECIMENTO E INSTALAÇÃO. AF_12/2014 | UN |  | #REF! | #REF! |  | #REF!
12006 | SINAPI | 89391 |  | ADAPTADOR CURTO COM BOLSA E ROSCA PARA REGISTRO, PVC, SOLDÁVEL, DN 32M M X 1, INSTALADO EM RAMAL OU SUB-RAMAL DE ÁGUA - FORNECIMENTO E INSTA LAÇÃO. AF_12/2014 | UN |  | #REF! | #REF! |  | #REF!
12007 | SINAPI | 89429 |  | ADAPTADOR SOLDÁVEL, CURTO, BOLSA E ROSCA, 25MM X 3/4" | UN |  | #REF! | #REF! |  | #REF!
12008 | ORSE | 1071 |  | BUCHA DE REDUÇÃO, CURTA, PVC, SOLDÁVEL, MARROM PARA ÁGUA, DIÂM= 25 X 20MM | UN |  | #REF! | #REF! |  | #REF!
12009 | ORSE | 1072 |  | BUCHA DE REDUÇÃO, CURTA, PVC, SOLDÁVEL, MARROM PARA ÁGUA, DIÂM= 32 X 25MM | UN |  | #REF! | #REF! |  | #REF!
12010 | COMPOSIÇÃO | COMP 002 |  | BUCHA DE REDUÇÃO, CURTA, PVC, SOLDÁVEL, MARROM PARA ÁGUA, DIÂM= 40 X 32MM | UN |  | #REF! | #REF! |  | #REF!
12011 | ORSE | 1085 |  | BUCHA DE REDUÇÃO, LONGA, SOLDÁVEL, PVC,MARROM PARA ÁGUA, DIÂM= 60 X 25MM | UN |  | #REF! | #REF! |  | #REF!
12012 | ORSE | 1089 |  | BUCHA DE REDUÇÃO, LONGA, SOLDÁVEL, PVC,MARROM PARA ÁGUA, DIÂM= 75 X 40MM | UN |  | #REF! | #REF! |  | #REF!
12013 | SINAPI | 89364 |  | CURVA 90 GRAUS, PVC, SOLDÁVEL, DN 25MM, INSTALADO EM RAMAL OU SUB-RAMA L DE ÁGUA - FORNECIMENTO E INSTALAÇÃO. AF_12/2014 | UN |  | #REF! | #REF! |  | #REF!
12014 | SINAPI | 89369 |  | CURVA 90 GRAUS, PVC, SOLDÁVEL, DN 32MM, INSTALADO EM RAMAL OU SUB-RAMA L DE ÁGUA - FORNECIMENTO E INSTALAÇÃO. AF_12/2014 | UN |  | #REF! | #REF! |  | #REF!
12015 | SINAPI | 89503 |  | CURVA 90° PVC, SOLDÁVEL, MARROM, DIÂM= 50MM | UN |  | #REF! | #REF! |  | #REF!
12016 | SINAPI | 89507 |  | CURVA 90° PVC, SOLDÁVEL, MARROM, DIÂM= 60MM | UN |  | #REF! | #REF! |  | #REF!
12017 | SINAPI | 89366 |  | JOELHO 90 GRAUS COM BUCHA DE LATÃO, PVC, SOLDÁVEL, DN 25MM, X 3/4 INS TALADO EM RAMAL OU SUB-RAMAL DE ÁGUA - FORNECIMENTO E INSTALAÇÃO. AF_1 2/2014 | UN |  | #REF! | #REF! |  | #REF!
12018 | SINAPI | 89366 |  | JOELHO 90 GRAUS SOLDAVEL COM BUCHA DE LATAO 20MMX1/2' | UN |  | #REF! | #REF! |  | #REF!
12019 | SINAPI | 89358 |  | JOELHO PVC SOLDAVEL 90º AGUA FRIA 20MM - FORNECIMENTO E INSTALACAO | UN |  | #REF! | #REF! |  | #REF!
12020 | SINAPI | 89408 |  | JOELHO PVC SOLDAVEL 90º AGUA FRIA 25MM - FORNECIMENTO E INSTALACAO | UN |  | #REF! | #REF! |  | #REF!
12021 | SINAPI | 89367 |  | JOELHO 90° PVC, SOLDÁVEL, MARROM, DIÂM= 32MM | UN |  | #REF! | #REF! |  | #REF!
12022 | SINAPI | 89501 |  | JOELHO PVC SOLDAVEL 90º AGUA FRIA 50MM - FORNECIMENTO E INSTALACAO | UN |  | #REF! | #REF! |  | #REF!
12023 | ORSE | 1302 |  | LUVA DE PVC ROSCÁVEL, DIÂM= 20MM X 1/2" | UN |  | #REF!
12024 | COMPOSIÇÃO | COMP 003 |  | REGISTRO DE GAVETA BRUTO, REFF: 1509 DECA, DIÂM= 2 1/2" | UN |  | #REF! | #REF! |  | #REF!
12025 | SINAPI | 3206 |  | REGISTRO DE GAVETA COM CANOPLA 20MM, 3/4" | UN |  | #REF! | #REF! |  | #REF!
12026 | COMPOSIÇÃO | COMP 004 |  | REGISTRO DE GAVETA COM CANOPLA 1" | UN |  | #REF! | #REF! |  | #REF!
12027 | ORSE | 1464 |  | REGISTRO DE GAVETA COM CANOPLA 1/2" | UN |  | #REF! | #REF! |  | #REF!
12028 | ORSE | 2042 |  | REGISTRO DE PRESSÃO COM CANOPLA, REF: 1416, LINHA MARAJO, DIÂM= 1/2" | UN |  | #REF! | #REF! |  | #REF!
12029 | SINAPI | 89441 |  | TÊ PVC, SOLDÁVEL COM BUCHA DE LATÃO NA BOLSA CENTRAL, DIÂM= 25MM X 1/2" | UN |  | #REF! | #REF! |  | #REF!
12030 | SINAPI | 89440 |  | TE DE PVC SOLDAVEL AGUA FRIA 25MM - FORNECIMENTO E INSTALACAO | UN |  | #REF! | #REF! |  | #REF!
12031 | SINAPI | 89398 |  | TÊ PVC, SOLDÁVEL, MARROM PARA ÁGUA, DIÂM= 32MM | UN |  | #REF! | #REF! |  | #REF!
12032 | SINAPI | 89628 |  | TE DE PVC SOLDAVEL AGUA FRIA 60MM - FORNECIMENTO E INSTALACAO | UN |  | #REF! | #REF! |  | #REF!
12033 | SINAPI | 89442 |  | TÊ DE REDUÇÃO 25MM X 20MM | UN |  | #REF! | #REF! |  | #REF!
12034 | SINAPI | 89445 |  | TÊ DE REDUÇÃO 32MM X 25MM | UN |  | #REF! | #REF! |  | #REF!
12035 | SINAPI | 89624 |  | TÊ DE REDUÇÃO 40MM X 32MM | UN |  | #REF! | #REF! |  | #REF!
12036 | SINAPI | 89630 |  | TÊ DE REDUÇÃO 75MM X 60MM | UN |  | #REF! | #REF! |  | #REF!
12037 | SINAPI | 89401 |  | TUBO DE PVC SOLDAVEL, SEM CONEXOES 20MM , 750 KPA - FORNECIMENTO E INSTALACAO | M |  | #REF! | #REF! |  | #REF!
12038 | SINAPI | 89402 |  | TUBO DE PVC SOLDAVEL, SEM CONEXOES 25MM , 750 KPA - FORNECIMENTO E INSTALACAO | M |  | #REF! | #REF! |  | #REF!
12039 | ORSE | 1029 |  | TUBO PVC, SOLDÁVEL, MARROM, PARA ÁGUA, DIAM= 32MM | M |  | #REF! | #REF! |  | #REF!
12040 | ORSE | 1030 |  | TUBO PVC, SOLDÁVEL, MARROM, PARA ÁGUA, DIAM= 40MM | M |  | #REF! | #REF! |  | #REF!
12041 | ORSE | 1033 |  | TUBO PVC, SOLDÁVEL, MARROM, PARA ÁGUA, DIAM= 75MM | M |  | #REF! | #REF! |  | #REF!
12042 | SINAPI | 89449 |  | TUBO DE PVC SOLDAVEL, SEM CONEXOES 50MM - FORNECIMENTO E INSTALACAO | M |  | #REF! | #REF! |  | #REF!
12043 | SINAPI | 89450 |  | TUBO DE PVC SOLDAVEL, SEM CONEXOES 60MM, 750 KPA - FORNECIMENTO E INSTALACAO | M |  | #REF! | #REF! |  | #REF!
12044 | COMPOSIÇÃO | COMP 005 |  | RESERVATÓRIO | UN |  | #REF! | #REF! |  | #REF!
13000 |  |  |  | ESGOTO |  |  |  | #REF! | 0 | #REF!
13001 | ORSE | 3404 |  | ANEL DE BORRACHA, DIAM= 50MM | UN |  | #REF! | #REF! |  | #REF!
13002 | ORSE | 1212 |  | ANEL DE BORRACHA, DIAM= 100MM | UN |  | #REF! | #REF! |  | #REF!
13003 | ORSE | 1697 |  | CAIXA SIFONADA COM SAIDA DE 50MM E PORTA GRELHA QUADRADA, REF: EG47, D= 100 X 100 X 40MM | UN |  | #REF! |  |  | 0
13004 | SINAPI | 89746 |  | JOELHO 45 GRAUS, PVC, SERIE NORMAL, ESGOTO PREDIAL, DN 100 MM, JUNTA E LÁSTICA, FORNECIDO E INSTALADO EM RAMAL DE DESCARGA OU RAMAL DE ESGOTO SANITÁRIO. AF_12/2014 | UN |  | #REF! | #REF! |  | #REF!
13005 | SINAPI | 89726 |  | JOELHO 45 GRAUS, PVC, SERIE NORMAL, ESGOTO PREDIAL, DN 40 MM, JUNTA SO LDÁVEL, FORNECIDO E INSTALADO EM RAMAL DE DESCARGA OU RAMAL DE ESGOTO SANITÁRIO. AF_12/2014 | UN |  | #REF! | #REF! |  | #REF!
13006 | SINAPI | 89732 |  | JOELHO 45 GRAUS, PVC, SERIE NORMAL, ESGOTO PREDIAL, DN 50 MM, JUNTA EL ÁSTICA, FORNECIDO E INSTALADO EM RAMAL DE DESCARGA OU RAMAL DE ESGOTO SANITÁRIO. AF_12/2014 | UN |  | #REF! | #REF! |  | #REF!
13007 | SINAPI | 89744 |  | JOELHO 90 GRAUS, PVC, SERIE NORMAL, ESGOTO PREDIAL, DN 100 MM, JUNTA E LÁSTICA, FORNECIDO E INSTALADO EM RAMAL DE DESCARGA OU RAMAL DE ESGOTO SANITÁRIO. AF_12/2014 | UN |  | #REF! | #REF! |  | #REF!
13008 | SINAPI | 89724 |  | JOELHO 90 GRAUS, PVC, SERIE NORMAL, ESGOTO PREDIAL, DN 40 MM, JUNTA E LÁSTICA, FORNECIDO E INSTALADO EM RAMAL DE DESCARGA OU RAMAL DE ESGOTO SANITÁRIO. AF_12/2015 | UN |  | #REF! | #REF! |  | #REF!
13009 | SINAPI | 89731 |  | JOELHO 90 GRAUS, PVC, SERIE NORMAL, ESGOTO PREDIAL, DN 50 MM, JUNTA E LÁSTICA, FORNECIDO E INSTALADO EM RAMAL DE DESCARGA OU RAMAL DE ESGOTO SANITÁRIO. AF_12/2016 | UN |  | #REF! | #REF! |  | #REF!
13010 | ORSE | 1671 |  | JOELHO 90°, PVC, COM ANEL DE BORRACHA, DIAM= 40MM | UN |  | #REF! | #REF! |  | #REF!
13011 | SINAPI | 89834 |  | JUNÇÃO SIMPLES, PVC, SERIE NORMAL, ESGOTO PREDIAL, DN 100 X 100 MM, JUNTA ELÁSTICA, FORNECIDO E INSTALADO EM PRUMADA DE ESGOTO SANITÁRIO OU VENTILAÇÃO. AF_12/2014 | UN |  | #REF! | #REF! |  | #REF!
13012 | ORSE | 1562 |  | JUNÇÃO SIMPLES, PVC, SERIE NORMAL, ESGOTO PREDIAL, DN 100 X 50 MM, JUNTA ELÁSTICA, FORNECIDO E INSTALADO EM PRUMADA DE ESGOTO SANITÁRIO OU VENTILAÇÃO | UN |  | #REF! | #REF! |  | #REF!
13013 | SINAPI | 89785 |  | JUNÇÃO SIMPLES , PVC, PB REF.: EG-07, 50MM | UN |  | #REF! | #REF! |  | #REF!
13014 | SINAPI | 89821 |  | LUVA SIMPLES, PVC, SERIE NORMAL, ESGOTO PREDIAL, DN 100 MM, JUNTA ELÁS TICA, FORNECIDO E INSTALADO EM PRUMADA DE ESGOTO SANITÁRIO OU VENTILAÇ ÃO. AF_12/2014 | UN |  | #REF! | #REF! |  | #REF!
13015 | SINAPI | 89813 |  | LUVA SIMPLES, PVC, SERIE NORMAL, ESGOTO PREDIAL, DN 50 MM, JUNTA ELÁST ICA, FORNECIDO E INSTALADO EM PRUMADA DE ESGOTO SANITÁRIO OU VENTILAÇÃ O. AF_12/2014 | UN |  | #REF! | #REF! |  | #REF!
13016 | SINAPI | 89709 |  | RALO SIFONADO DE ALTURA REGULAVEL COM GRELHA QUADRADA, REF: EG 100 X 40MM | UN |  | #REF! | #REF! |  | #REF!
13017 | ORSE | 1667 |  | BUCHA DE REDUÇÃO LONGA EM PVC RÍGIDO COM ANEIS PARA ESGOTO SECUNDARIO, DIAM= 50 X 40MM | UN |  | #REF! | #REF! |  | #REF!
13018 | ORSE | 1583 |  | REDUÇÃO EXCÊNTRICA, PVC, PB REF: EG 09, D= 100 X 50MM | UN |  | #REF! | #REF! |  | #REF!
13019 | SINAPI | 89784 |  | TE, PVC, SERIE NORMAL, ESGOTO PREDIAL, DN 50 X 50 MM, JUNTA ELÁSTICA, FORNECIDO E INSTALADO EM RAMAL DE DESCARGA OU RAMAL DE ESGOTO SANITÁRIO. AF_12/2014 | UN |  | #REF! | #REF! |  | #REF!
13020 | ORSE | 1588 |  | Tê sanitário em pvc rígido soldável, para esgoto primário, diâm = 100 x 50mm | UN |  | #REF! | #REF! |  | #REF!
13021 | SINAPI | 90709 |  | TUBO DE PVC PARA REDE COLETORA DE ESGOTO DE PAREDE MACIÇA, DN 100 MM, JUNTA ELÁSTICA, INSTALADO EM LOCAL COM NÍVEL ALTO DE INTERFERÊNCIAS - FORNECIMENTO E ASSENTAMENTO. AF_06/2015 | M |  | #REF! | #REF! |  | #REF!
13022 | SINAPI | 89711 |  | TUBO PVC, SERIE NORMAL, ESGOTO PREDIAL, DN 40 MM, FORNECIDO E INSTALADO EM RAMAL DE DESCARGA OU RAMAL DE ESGOTO SANITÁRIO. AF_12/2014 | M |  | #REF! | #REF! |  | #REF!
13023 | SINAPI | 89712 |  | TUBO PVC, SERIE NORMAL, ESGOTO PREDIAL, DN 50 MM, FORNECIDO E INSTALADO EM RAMAL DE DESCARGA OU RAMAL DE ESGOTO SANITÁRIO. AF_12/2014 | M |  | #REF! | #REF! |  | #REF!
14000 |  |  |  | INSTALAÇÕES ELÉTRICAS
14001 |  |  |  | CABOS |  |  |  | #REF! | 0 | #REF!
14001001 | SINAPI | 91926 |  | CABO DE COBRE MONOPOLAR FLEXÍVEL ISOLADO, SEÇÃO 2,5MM², 450/ 750V / 70°C. | M |  | #REF! | #REF! |  | #REF!
14001002 | SINAPI | 91928 |  | CABO DE COBRE MONOPOLAR FLEXÍVEL ISOLADO, SEÇÃO 4MM², 450/ 750V / 70°C. | M |  | #REF! | #REF! |  | #REF!
14001003 | SINAPI | 91933 |  | CABO DE COBRE MONOPOLAR FLEXÍVEL ISOLADO, SEÇÃO 10MM², 0,6/ 1KV 90°C. | M |  | #REF! | #REF! |  | #REF!
14001004 | SINAPI | 91935 |  | CABO DE COBRE MONOPOLAR FLEXÍVEL ISOLADO, SEÇÃO 16MM², 0,6/ 1KV 90°C. | M |  | #REF! | #REF! |  | #REF!
14001005 | SINAPI | 92990 |  | CABO DE COBRE MONOPOLAR FLEXÍVEL ISOLADO, SEÇÃO 70MM², 0,6/ 1KV 90°C. | M |  | #REF! | #REF! |  | #REF!
14001006 | SINAPI | 92984 |  | CABO DE COBRE MONOPOLAR FLEXÍVEL ISOLADO, 25MM², 0,6/ 1KV 90°C. | M |  | #REF! | #REF! |  | #REF!
14001007 | SINAPI | 92992 |  | CABO DE COBRE MONOPOLAR FLEXÍVEL ISOLADO, 95MM², 0,6/ 1KV 90°C. | M |  | #REF! | #REF! |  | #REF!
14001008 | SINAPI | 91932 |  | CABO DE COBRE MONOPOLAR FLEXÍVEL ISOLADO, SEÇÃO 10MM² ,450/ 750V 70°C. | M |  | #REF! | #REF! |  | #REF!
14001009 | SINAPI | 91934 |  | CABO DE COBRE MONOPOLAR FLEXÍVEL ISOLADO, SEÇÃO 16MM², 450/ 750V 70°C. | M |  | #REF! | #REF! |  | #REF!
14001010 | SINAPI | 92983 |  | CABO DE COBRE MONOPOLAR FLEXÍVEL ISOLADO, 25MM², 450/ 750V / 70°C. | M |  | #REF! | #REF! |  | #REF!
14001011 | SINAPI | 92987 |  | CABO DE COBRE MONOPOLAR FLEXÍVEL ISOLADO, 50MM², 450/ 750V / 70°C. | M |  | #REF! | #REF! |  | #REF!
14001012 | COMPOSIÇÃO | COMP 006 |  | CABO DE COBRE PP CORDPLAST 3 X 1,5 MM², 450/750V. | M |  | #REF! | #REF! |  | #REF!
14002 |  |  |  | ELETROCALHAS E ELETRODUTOS |  |  |  | #REF! | 0 | #REF!
14002001 | ORSE | 8441 |  | ABRAÇADEIRA TIPO TOP TIGRE OU EQUIVALENTE PARA ELETRODUTO DN 25MM (3/4"). | PÇ |  | #REF! | #REF! |  | #REF!
14002002 | ORSE | 4178 |  | ABRAÇADEIRA TIPO TOP TIGRE OU EQUIVALENTE PARA ELETRODUTO DN 32MM (1"). | PÇ |  | #REF! | #REF! |  | #REF!
14002003 | ORSE | 9816 |  | ARRUELA GALVANIZADA DN 1/4". | PÇ |  | #REF! | #REF! |  | #REF!
14002004 | COMPOSIÇÃO | COMP 007 |  | BOX RETO DE ALUMÍNIO 1". | PÇ |  | #REF! | #REF! |  | #REF!
14002005 | COMPOSIÇÃO | COMP 008 |  | BOX RETO DE ALUMÍNIO 3/4". | PÇ |  | #REF! | #REF! |  | #REF!
14002006 | ORSE | 10282 |  | CAIXA DE TOMADA PARA PERFILADO EM CHAPA GALVANIZADA #18 COM PARAFUSOS E ACESSÓRIOS | PÇ |  | #REF! | #REF! |  | #REF!
14002007 | ORSE | 9819 |  | CHUMBADOR TIPO CBA DN 1/4". | PÇ |  | #REF! | #REF! |  | #REF!
14002008 | SINAPI | 91868 |  | ELETRODUTO DE PVC RÍGIDO ROSCÁVEL DN 32MM (1"), INCLUINDO CONEXÕES. | M |  | #REF! | #REF! |  | #REF!
14002009 | SINAPI | 91865 |  | ELETRODUTO DE PVC RÍGIDO ROSCÁVEL DN 40MM (1.1/4"). | M |  | #REF! | #REF! |  | #REF!
14002010 | SINAPI | 93008 |  | ELETRODUTO DE PVC RÍGIDO ROSCÁVEL DN 50MM (1.1/2"). | M |  | #REF! | #REF! |  | #REF!
14002011 | SINAPI | 93010 |  | ELETRODUTO DE PVC RÍGIDO ROSCÁVEL DN 75MM (3"). | M |  | #REF! | #REF! |  | #REF!
14002012 | SINAPI | 91868 |  | ELETRODUTO DE PVC RIGIDO TIPO TOP TIGRE OU EQUIVALENTE DN 25MM (3/4") | M |  | #REF! | #REF! |  | #REF!
14002013 | SINAPI | 91868 |  | ELETRODUTO DE PVC RIGIDO TIPO TOP TIGRE OU EQUIVALENTE DN 32MM (1") | M |  | #REF! | #REF! |  | #REF!
14002014 | SINAPI | 90460 |  | PERFILADO PERFURADO EM CHAPA GALVANIZADA #18 DE 76x38mm. COM CONEXÕES | M |  | 19.46 | 0 |  | 0
14002015 | ORSE | 11038 |  | PORCA GALVANIZADA DN 1/4". | PÇ |  | #REF! | #REF! |  | #REF!
14002016 | SINAPI | 73965/9 |  | ESCAVAÇÃO DE VALA COM 50CM DE PROFUNDIDADE E 30CM DE LARGURA. | M |  | #REF! | #REF! |  | #REF!
14002017 | SINAPI | 55835 |  | REATERRO DE VALA COM 50CM DE PROFUNDIDADE E 30CM DE LARGURA. | M |  | #REF! | #REF! |  | #REF!
14002018 | ORSE | 723 |  | SAÍDA HORIZONTAL PARA ELETRODUTO EM PERFILADO 3/4"CHAPA #18. | PÇ |  | #REF! | #REF! |  | #REF!
14002019 | ORSE | 724 |  | SAÍDA HORIZONTAL PARA ELETRODUTO EM PEFILADO 1"CHAPA #18. | PÇ |  | #REF! | #REF! |  | #REF!
14002020 | ORSE | 7384 |  | TIRANTE ROSCA TOTAL DN 1/4". | M |  | #REF! | #REF! |  | #REF!
14003 |  |  |  | LUMINÁRIAS |  |  |  | #REF! | 0 | #REF!
14002001 | ORSE | 524 |  | LUMINÁRIA RETANGULAR PARA 2 LÂMPADA LED TUBULAR DE 18W. (COM LÂMPADAS) | PÇ |  | #REF! | #REF! |  | #REF!
14002002 | ORSE | 10919 |  | LUMINÁRIA TIPO ARANDELA PARA 1 LÂMPADA LED A67 DE 16W, FIXADO EM CONDULETE. (COM LÂMPADAS) | PÇ |  | #REF! | #REF! |  | #REF!
14002003 | ORSE | 10645 |  | PROJETOR LED 90W 127V. | PÇ |  | #REF! | #REF! |  | #REF!
14004 |  |  |  | INTERRUPTORES / TOMADAS / CONDULETES E OUTROS |  |  |  | #REF! | 0 | #REF!
14004001 | ORSE | 8896 |  | CAIXA DE PASSAGEM EM PVC 15X15X10CM (AxLxP). | PÇ |  | #REF! | #REF! |  | #REF!
14004002 | SINAPI | 83448 |  | CAIXA DE PASSAGEM EM ALVENARIA COM TAMPA DE CONCRETO 50X50X50CM. | PÇ |  | #REF! | #REF! |  | #REF!
14004003 | SINAPI | 91940 |  | CAIXA DE PVC 4X2" - FORNECIMENTO E INSTALAÇÃO. | PÇ |  | #REF! | #REF! |  | #REF!
14004004 | SINAPI | 95818 |  | CONDULETE MÚLTIPLO PVC TIPO TOP DA TIGRE OU SIMILAR Ø1". | PÇ |  | #REF! | #REF! |  | #REF!
14004005 | SINAPI | 95802 |  | CONDULETE MÚLTIPLO EM ALUMÍNIO COM TAMPA Ø1". | PÇ |  | #REF! | #REF! |  | #REF!
14004006 | ORSE | 11815 |  | CONDULETE EM ALUMÍNIO TIPO "C" COM TAMPA Ø3". | PÇ |  | #REF! | #REF! |  | #REF!
14004007 | SINAPI | 95817 |  | CONDULETE MÚLTIPLO PVC LINHA TOP DA TIGRE Ø3/4" OU EQ. TÉCNICO | PÇ |  | #REF! | #REF! |  | #REF!
14004008 | COMPISIÇÃO | COMP 009 |  | CONECTOR PARA CONDULETE MÚLTIPLO EM PVC TIPO TOP DA TIGRE OU SIMILAR (UNIDUTE) Ø3/4". | PÇ |  | #REF! | #REF! |  | #REF!
14004009 | COMPISIÇÃO | COMP 010 |  | CONECTOR PARA CONDULETE MÚLTIPLO EM PVC TIPO TOP DA TIGRE OU SIMILAR (UNIDUTE) Ø1". | PÇ |  | #REF! | #REF! |  | #REF!
14004010 | COMPISIÇÃO | COMP 011 |  | CONECTOR PARA CONDULETE MÚLTIPLO EM ALUMÍNIO Ø1". | PÇ |  | #REF! | #REF! |  | #REF!
14004011 | SINAPI | 91959 |  | INTERRUPTOR 10A 250V 2 TECLAS | PÇ |  | #REF! | #REF! |  | #REF!
14004012 | SINAPI | 91957 |  | INTERRUPTOR SIMPLES 10A/250V | PÇ |  | #REF! | #REF! |  | #REF!
14004013 | SINAPI | 91961 |  | INTERRUPTOR PARALELO 10A 250V (THREE WAY) DE UMA TECLA INSTALADO EM CONDULETE. | PÇ |  | #REF! | #REF! |  | #REF!
14004014 | COMPOSIÇÃO | COMP 012 |  | PLUG PARA TOMADA PADRÃO ABNT 2P+T 10A 250V. | PÇ |  | #REF! | #REF! |  | #REF!
14004015 | ORSE | 4202 |  | PRENSA CABO EM POLIAMIDA Ø1" | PÇ |  | #REF! | #REF! |  | #REF!
14004016 | COMPOSIÇÃO | COMP 013 |  | TAMPA CEGA PARA CONDULETE EM PVC TIPO TOP DA TIGRE OU SIMILAR Ø3/4". | PÇ |  | #REF! | #REF! |  | #REF!
14004017 | COMPOSIÇÃO | COMP 014 |  | TAMPA CEGA PARA CONDULETE EM PVC TIPO TOP DA TIGRE OU SIMILAR Ø1". | PÇ |  | #REF! | #REF! |  | #REF!
14004018 | COMPOSIÇÃO | COMP 015 |  | TAMPA PARA TOMADA SIMPLES EM CONDULETE EM PVC TIPO TOP DA TIGRE OU SIMILAR. | PÇ |  | #REF! | #REF! |  | #REF!
14004019 | COMPOSIÇÃO | COMP 016 |  | TAMPA PARA INTERRUPTOR SIMPLES EM CONDULETE EM PVC TIPO TOP DA TIGRE OU SIMILAR. | PÇ |  | #REF! | #REF! |  | #REF!
14004020 | COMPOSIÇÃO | COMP 017 |  | TAMPA PARA INTERRUPTOR 2 TECLAS EM CONDULETE EM PVC TIPO TOP DA TIGRE OU SIMILAR. | PÇ |  | #REF! | #REF! |  | #REF!
14004021 | SINAPI | 92000 |  | TOMADA 2P+T 10A/250V C/ ESPELHO - FORNECIMENTO E INSTALAÇÃO EMBUTIDA. | PÇ |  | #REF! | #REF! |  | #REF!
14004022 | COMPOSIÇÃO | COMP 018 |  | TOMADA 2P+T 20A 250V PADRÃO ABNT SEM ESPELHO | PÇ |  | #REF! | #REF! |  | #REF!
14004023 | ORSE | 11327 |  | TOMADA DUPLA 2P+T 20A 250V PADRÃO ABNT | PÇ |  | #REF! | #REF! |  | #REF!
14004024 | SINAPI | 91992 |  | TOMADA 2P+T 20A/250V C/ ESPELHO TIPO ARSTOP PARA AR CONDICIONADO DE JANELA | PÇ |  | #REF! | #REF! |  | #REF!
14005 |  |  |  | QUADROS |  |  |  | #REF! | 0 | #REF!
14005001 | COMPOSIÇÃO | COMP 019 |  | QUADRO GERAL DE LUZ E FORÇA DO TÉRREO - QGLF | CJ |  | #REF! | #REF! |  | #REF!
14005002 | COMPOSIÇÃO | COMP 020 |  | QUADRO DE FORÇA DOS EQUIPAMENTOS DOS LABORATÓRIOS - QF-EQ | CJ |  | #REF! | #REF! |  | #REF!
14005003 | COMPOSIÇÃO | COMP 021 |  | QUADRO DE LUZ E TOMADA COMUM - QLF-OD | CJ |  | #REF! | #REF! |  | #REF!
14005004 | COMPOSIÇÃO | COMP 022 |  | QUADRO DE FORÇA DO AR CONDICIONADO - QFAC | CJ |  | #REF! | #REF! |  | #REF!
15000 |  |  |  | COMBATE À INCÊNDIO |  |  |  |  | 0
15001 |  |  |  | REDE DE HIDRANTES / EXTINTORES |  |  |  | #REF! |  | #REF!
15001001 | SINAPI | 72287 |  | CAIXA PARA ABRIGO DE MANGUEIRA E HIDRANTE SIMPLES, TIPO INCÊNDIO DE 45 X 70 X 17CM, DE SOBREPOR COM TRATAMENTO ANTI-FERRUGEM E PINTURA VERMELHA NORMALIZADA | UN |  | #REF! | #REF! |  | #REF!
15001002 | ORSE | 3745 |  | EXTINTOR ÁGUA GÁS PRESSURIZADO - AGP, CAPACIDADE 10L, COM MANOMETRO E SUPORTE, NOVOS, COM CARGA | UN |  | #REF! | #REF! |  | #REF!
15001003 | ORSE | 1505 |  | EXTINTOR PÓ QUÍMICO SECO - PQS, CAPACIDADE 4KG, COM MANOMETRO E SUPORTE DE FIXAÇÃO, NOVOS, COM CARGA | UN |  | #REF! | #REF! |  | #REF!
15001004 | ORSE | 1504 |  | EXTINTOR CO2 GÁS CARBÔNICO, CAPACIDADE 4KG, COM MANOMETRO E SUPORTE DE FIXAÇÃO, NOVOS, COM CARGA | UN |  | #REF! | #REF! |  | #REF!
15001005 | SINAPI | 92390 |  | JOELHO 90° EM AÇO GALVANIZADO 2 1/2" | UN |  | #REF! | #REF! |  | #REF!
15001006 | SINAPI | 92389 |  | JOELHO 45° EM AÇO GALVANIZADO 2 1/2" | UN |  | #REF! | #REF! |  | #REF!
15001007 | SINAPI | COMP 023 |  | MANGUEIRA DE FIBRA DE ALGOODÃO COM TRAMA DE POLIESTER E REVESTIMENTO INTERNO DE BORRACHA VULCANIZADA, 2 1/2", LANDE DE 15M | UN |  | #REF! | #REF! |  | #REF!
15001008 | SINAPI | 92357 |  | TÊ EM AÇO GALVANIZADO 2 1/2" | UN |  | #REF! | #REF! |  | #REF!
15001009 | SINAPI | 92336 |  | TUBO DE AÇO GALVANIZADO DIN 2 1/2" | M |  | #REF! | #REF! |  | #REF!
15001010 | SINAPI | 74169/1 |  | VÁLVULA GLOBO ANGULAR 45° ENTRADA 2 1/2", ROSCA INTERNA GÁS 11FPP E SAIDA 2 1/2" COM ROSCA EXTERNA CBSP 5FPP | UN |  | #REF! | #REF! |  | #REF!
15002 |  |  |  | DETECÇÃO, ALARME E SEGURANÇA |  |  |  | #REF! | 0 | #REF!
15002001 | ORSE | 8441 |  | ABRAÇADEIRA PARA TUBO EM AÇO GALVANIZADO, TIPO "D" , DIÂM= 3/4" | UN |  | #REF! | #REF! |  | #REF!
15002002 | COMPOSIÇÃO | COMP 024 |  | ABRAÇADEIRA PARA TUBO EM AÇO GALVANIZADO, TIPO "D" , DIÂM=1" | UN |  | #REF! | #REF! |  | #REF!
15002003 | ORSE | 11829 |  | ACIONADOR MANUAL, REF: B0432, LINHA PREDIAL SIEMENS | UN |  | #REF! | #REF! |  | #REF!
15002004 | ORSE | 707 |  | CAIXA DE LIGAÇÃO METÁLICA PARA INSTALAÇÃO DOS DETECTORES | UN |  | #REF! | #REF! |  | #REF!
15002005 | ORSE | 7883 |  | CAMPANHIA TIPO GONGO, TIPO G6, A0550, SIMENS | UN |  | #REF! | #REF! |  | #REF!
15002006 | ORSE | 390 |  | CONDULETE TIPO "LL" EM ALUMÍNIO, FAB: WETZEL OU SIMILAR, DIÂM= 3/4" | UN |  | #REF! | #REF! |  | #REF!
15002007 | ORSE | 426 |  | CONDULETE TIPO "LR" EM ALUMÍNIO, FAB: WETZEL OU SIMILAR, DIÂM= 3/4" | UN |  | #REF! | #REF! |  | #REF!
15002008 | SINAPI | 95795 |  | CONDULETE DE ALUMÍNIO MONTÁVEL TIPO "T" Ø3/4" | UN |  | #REF! | #REF! |  | #REF!
15002009 | SINAPI | 95796 |  | CONDULETE DE ALUMÍNIO MONTÁVEL TIPO "T" Ø1" | UN |  | #REF! | #REF! |  | #REF!
15002010 | SINAPI | COMP 025 |  | CURVA 90° EM AÇO GALVANIZADO PARA ELETRODUTO Ø3/4" | UN |  | #REF! | #REF! |  | #REF!
15002011 | ORSE | 4231 |  | CURVA 90° EM AÇO GALVANIZADO PARA ELETRODUTO Ø1" | UN |  | #REF! | #REF! |  | #REF!
15002012 | ORSE | 1507 |  | DETECTOR DE FUMAÇA (TETO) | UN |  | #REF! | #REF! |  | #REF!
15002013 | ORSE | 11977 |  | DETECTOR DE TEMPERATURA SIMPLEX, S40098 - 9601, COM BASE SIMPLES PARA 2 FIOS, OU SIMILAR DA SIEMENS | UN |  | #REF! | #REF! |  | #REF!
15002014 | SINAPI | 95749 |  | ELETRODUTO DE AÇO GALVANIZADO Ø3/4". | M |  | #REF! | #REF! |  | #REF!
15002015 | SINAPI | 95746 |  | ELETRODUTO DE AÇO GALVANIZADO Ø1". | M |  | #REF! | #REF! |  | #REF!
15002016 | ORSE | 649 |  | FIO RÍGIDO ISOLADO EM PVC 1,5MM2 - 450/ 750V/ 70°C | M |  | #REF! | #REF! |  | #REF!
15002017 | SINAPI | 92695 |  | LUVA EM AÇO GALV. PARA CURVA Ø3/4". | UN |  | #REF! | #REF! |  | #REF!
15002018 | SINAPI | 92695 |  | LUVA EM AÇO GALV. Ø3/4". | UN |  | #REF! | #REF! |  | #REF!
15002019 | SINAPI | 92658 |  | LUVA EM AÇO GALV. Ø1". | UN |  | #REF! | #REF! |  | #REF!
15002020 | SINAPI | 92939 |  | REDUÇÃO EM AÇO GALVANIZADO 1" X 3/4" | UN |  | #REF! | #REF! |  | #REF!
15002021 | ORSE | 8058 |  | Central de Detecção e Alarme, ref.: AF-18- fab.: CS, c/ 08 laços | UN |  | #REF! | #REF! |  | #REF!
15003 |  |  |  | ILUMINAÇÃO DE EMERGÊNCIA |  |  |  | #REF! | 0 | #REF!
15003001 | ORSE | 11866 |  | LUMINÁRIA EMERGÊNCIA REF.: 6015 28, BLOCO AUTONOMO, COM LÂMPADA FLOURESC. DE 6W - DLX COM 3 HORAS DE de autonomia, Fab.: Pial Legran com etiqueta de saída, ref.: 609.77,cor verde, letras na cor branca. | UN |  | #REF! | #REF! |  | #REF!
15003002 | ORSE | 11867 |  | Luminária emergência ref.: 6015 28 , bloco autonomo, com Lâmpada Fluoresc. de 6w - DLX com 3 horas de autonomia, Fab.: Pial Legran | UN |  | #REF! | #REF! |  | #REF!
15003003 | ORSE | 10363 |  | Placa em acrilico 30x30cm, fundo vermelho, ref.: pantone 485C, pictograma fotoluminescencte e texto fonte helvética bold - INDICAÇÃO PARA EXTINTORES | UN |  | #REF! | #REF! |  | #REF!
15003004 | ORSE | 10363 |  | Placa em acrilico 30x30cm, fundo vermelho, ref.: pantone 485C, pictograma fotoluminescencte e texto fonte helvética bold - INDICAÇÃO PARA HIDRANTES | UN |  | #REF! | #REF! |  | #REF!
15003005 | ORSE | 1512 |  | Sinalização horizontal no piso, dimensões 1,00x1,00m, nas cores Vermelho, ref.: pantone 485C e amarelo,ref.: pantone 108C | UN |  | #REF! | #REF! |  | #REF!
15003006 | ORSE | 9186 |  | Sinalização horizontal no piso, Direção Rota de Fuga, cod. SDE 054 | M2 |  | #REF! | #REF! |  | #REF!
16000 |  |  |  | INSTALAÇÕES DE TV DE VIGILÂNCIA - CFTV |  |  |  | #REF! | 0 | #REF!
16001 | ORSE | 7138 |  | CABO UTP 4 PARES CAT 6 | M |  | #REF! | #REF! |  | #REF!
16002 | COMPOSIÇÃO | COMP 025 |  | CAIXA DE PROTEÇÃO PARA CÂMERA | UN |  | #REF! | #REF! |  | #REF!
16003 | ORSE | 743 |  | CAIXA DE PVC 4X4" | PÇ |  | #REF! | #REF! |  | #REF!
16004 | ORSE | 8677 |  | CÂMERA DE CFTV HD COM LENTE VARIFOCAL , SENS. 1 LUX, COM ABERTURA DE 90° | PÇ |  | #REF! | #REF! |  | #REF!
16005 | COMPOSIÇÃO | COMP 026 |  | CERTIFICAÇÃO DE CABEAMENTO | PÇ |  | #REF! | #REF! |  | #REF!
16006 | SINAPI | 95818 |  | CONDULETE MÚLTIPLO PVC TIPO TOP DA TIGRE OU SIMILAR Ø1". | PÇ |  | #REF! | #REF! |  | #REF!
16007 | COMPOSIÇÃO | COMP 010 |  | CONECTOR PARA CONDULETE MÚLTIPLO EM PVC TIPO TOP DA TIGRE OU SIMILAR (UNIDUTE) Ø1". | PÇ |  | #REF! | #REF! |  | #REF!
16008 | SINAPI | 91868 |  | ELETRODUTO DE PVC RÍGIDO TIPO TOP TIGRE OU EQUIVALENTE DN 32MM (1"). | M |  | #REF! | #REF! |  | #REF!
16009 | SINAPI | 91836 |  | ELETRODUTO CORRUGADO PEAD DN 32MM (1"). | M |  | #REF! | #REF! |  | #REF!
16010 | COMPOSIÇÃO | COMP 027 |  | NVR | UN |  | #REF! | #REF! |  | #REF!
16011 | COMPOSIÇÃO | COMP 028 |  | ORGANIZADOR DE CABOS | PÇ |  | #REF! | #REF! |  | #REF!
16012 | ORSE | 11229 |  | PATCH PANEL | PÇ |  | #REF! | #REF! |  | #REF!
16013 | SINAPI | 90460 |  | PERFILADO PERFURADO EM CHAPA GALVANIZADA #18 DE 76x38mm. COM CONEXÕES | M |  | #REF! | #REF! |  | #REF!
16014 | ORSE | 8682 |  | RACK 12U | PÇ |  | #REF! | #REF! |  | #REF!
16015 | ORSE | 11419 |  | RÈGUAS DE 8 TOMADAS | PÇ |  | #REF! | #REF! |  | #REF!
16016 | COMPOSIÇÃO | COMP 029 |  | SUPORTE PARA FIXAÇÃO DE CÂMERA | PÇ |  | #REF! | #REF! |  | #REF!
16017 | ORSE | 7867 |  | SWITCH 24 PORTAS POE | PÇ |  | #REF! | #REF! |  | #REF!
17000 |  |  |  | AR CONDICIONADO |  |  |  | #REF! | #REF! | 0
17001 | ORSE | 11412 |  | CABO PP 4 X 2,5 MM2 | M |  | #REF! | #REF! | #REF!
17002 | ORSE | 10369 |  | EVAPORADORA HI WALL 12.000 BTU'S + CONDENSADORA | UN |  | #REF! | #REF! | #REF!
17003 | ORSE | 2359 |  | EVAPORADORA HI WALL 18.000 BTU'S + CONDENSADORA | UN |  | #REF! | #REF! | #REF!
17004 | COMPOSIÇÃO | COMP 030 |  | EVAPORADORA TIPO JANELA 12.000 BTU'S, MODELO GREE GJC12BL- D1MND2A OU EQ. TECNICO | UN |  | #REF! | #REF! | #REF!
17005 | COMPOSIÇÃO | COMP 031 |  | EVAPORADORA TIPO JANELA 18.000 BTU'S, MODELO GREE GJC18BM- D1MND2A OU EQ. TECNICO | UN |  | #REF! | #REF! | #REF!
17006 | SINAPI | 89413 |  | JOELHO 90° PVC 32MM | UN |  | #REF! | #REF! | #REF!
17007 | SINAPI | 89368 |  | JOELHO 45° PVC 32MM | UN |  | #REF! | #REF! | #REF!
17008 | SINAPI | 89398 |  | TÊ 90° PVC 32MM | UN |  | #REF! | #REF! | #REF!
17009 | ORSE | 7777 |  | TUBO DE COBRE 1/4" | UN |  | #REF! | #REF! | #REF!
17010 | ORSE | 1360 |  | TUBO DE COBRE 3/4" | UN |  | #REF! | #REF! | #REF!
17011 | ORSE | 9303 |  | TUBO DE COBRE 5/8" | UN |  | #REF! | #REF! | #REF!
17012 | ORSE | 7227 |  | TUBO ISOLANTE ARMAFLEX 1/4", E=8MM | UN |  | #REF! | #REF! | #REF!
17013 | ORSE | 7225 |  | TUBO ISOLANTE ARMAFLEX 3/4", E=8MM | UN |  | #REF! | #REF! | #REF!
17014 | ORSE | 7226 |  | TUBO ISOLANTE ARMAFLEX 5/8", E=8MM | UN |  | #REF! | #REF! | #REF!
17015 | SINAPI | 89357 |  | DRENO TUBO PVC 32MM | UN |  | #REF! | #REF! | #REF!
18000 |  |  | 8.0 | LOUÇAS E METAIS |  |  |  | #REF! | 0 | #REF!
18001 | COMPOSIÇÃO | COMP 032 |  | ANEL DE VEDAÇÃO PARA VASO SANITÁRIO | UN |  | #REF! | #REF! |  | #REF!
18002 | ORSE | 11961 |  | ALARME AUDIOVISUAL DE EMERGÊNCIA - Alarme audiovisual sem fio para sanitário acessível em plástico de alta resistência na cor cinza e vermelho. Acompanha placa tátil e acionador. Deverá atender às recomendações da NBR9050. Modelo de referência ou similar: Alarme audiovisual TB-68. Fab. Total | UN |  | #REF! | #REF! |  | #REF!
18003 | ORSE | 7761 |  | BARRA DE APOIO EM INOX DIAM. 40MM - 85CM (SANITÁRIOS) | UN |  | #REF! | #REF! |  | #REF!
18004 | SINAPI | 95471 |  | BACIA SANITÁRIA PARA PNE -BACIA SANITÁRIA EM LOUÇA, NA COR BRANCA, CONSUMO POR ACIONAMENTO DE 6 LITROS COM ALTURA DE 43/44 CM COM RESPECTIVO ASSENTO, SEM ABERTURA FRONTAL | UN |  | #REF! | #REF! |  | #REF!
18005 | SINAPI | 86888 | 8.1 | BACIA SANITÁRIA COM DESCARGA ACOPLADA - Bacia sanitária com caixa acoplada, na cor branca, com mecanismo de volume seletivo de descarga, de dois estágios de baixo consumo 6 e 3 litros, botão de acionamento na face superior da caixa acoplada | UN | 1 | #REF! | #REF! |  | #REF!
|  |  | 8.2 | BOX COM PERFIL EM ALUMÍNIO ANODIZADO NA COR PRATA , FILETE EM GRANITO CINZA CORUMBÁ, ESP.=4cm ÁREA= 0,12m² E PORTA EM VIDRO TEMPERADO 1,20X1,75, ESP.=6mm | UN | 1
|  |  | 8.3 | BANCADA EM AÇO INOX COM CUBA 60x50x32cm (monobloco), ( 2,80X,70)cm | UN | 1
18006 | ORSE | 10810 |  | BANCADA EM AÇO INOX LISA - Aço inox AISI 304, espessura 0,70mm, monobloco, com adesivo anti-ruído, sem cuba e acabamento acetinado nas dimensões variável x700mm. Deverá ser instalado com suporte metálico. Modelo de referência ou similar, fabricação TRAMONTINA | M2 |  | #REF! | #REF! |  | #REF!
18007 | ORSE | 8135 |  | BANCADA EM AÇO INOX - Aço inox AISI 304, espessura 0,70mm, monobloco, com adesivo anti-ruído, acompanha válvula de 3 ½”, nas dimensões 1500x550mm, com cuba retangular central com escorregador nos 02 lados e acabamento acetinado. Deverá ser instalado com suporte metálico. | UN |  | #REF! | #REF! |  | #REF!
18008 | ORSE | 3708 | 8.4 | CABIDE METÁLICO CROMADO | UN | 1 | #REF! | #REF! |  | #REF!
18009 | ORSE | 8134 |  | CUBA EM AÇO INOX PARA COZINHA - Cuba para cozinha em aço inox AISI 430, espessura 0,50mm. Fabricado no sistema monobloco (sem solda). Com válvula de ø3.1/2”, acabamento polido e borda lisa, nas dimensões, 560x340x140mm Opções: com válvula de 3" ou 4.1/2" sem escape ou sem válvula com furo de 3.1/2". Modelo de referência ou similar: Cuba retangular BL, linha Standard. | UN |  | #REF! | #REF! |  | #REF!
18010 |  | 2024 | 8.5 | CHUVEIRO - Chuveiro, crivo e braço, cromado, tradicional. Modelo de referência ou similar: Chuveiro Clean 1970, Fab. Deca. | UN | 1 | #REF! | #REF! |  | #REF!
18011 | ORSE | 10041 |  | CHUVEIRO DE EMERGÊNCIA LAVA-OLHOS COM DUPLO ACIONAMENTO EM AÇO INOX | UN |  | #REF! | #REF! |  | #REF!
18012 | SINAPI | 741252 | 8.6 | ESPELHO CRISTA ESPESSURA 4mm COM MOLDURA EM ALUMÍNIO E COMPENSADO 6mm PLATIFICADO | M2 | 0.48 | #REF! | #REF! |  | #REF!
18013 | SINAPI | 74125/002 |  | ESPELHOS PNE - Espelho em cristal com moldura inclinável dimensão máxima 1,30 m de altura, quando instalados em paredes lisas e no máximo 0,90 m de altura quando instalados acima do lavatório. Modelo de referência ou similar: inox, Draco, linha Prime PNE REF. 71.125 ou similar. | M2 |  | #REF! | #REF! |  | #REF!
18014 | ORSE | 7350 |  | LAVATÓRIO DE PAREDE PARA PNE DE CANTO - 19.1.7.1 Em louça, na cor branca, de canto. Modelo de referência ou similar: COLEÇÃO MASTER – fab. DECA | UN |  | #REF! | #REF! |  | #REF!
18015 | SINAPI | 86942 | 8.7 | LAVATÓRIO DE PAREDE - 19.1.5.1 Em louça, na cor branca, com meia coluna suspensa. Modelo de referência ou similar: MONTE CARLO - fab. DECA | UN | 1 | #REF! | #REF! |  | #REF!
18016 | ORSE | 7610 | 8.8 | PORTA PAPEL HIGIÊNICO EM ROLO - Dispenser para papel higiênico tipo comercial em plástico ABS branco e fechamento com chave. Capacidade: rolo de papel higiênico de 300 a 500 m com Ø máximo de 220 mm. Modelo de referência ou similar: Ref. AE 41000. fab. JOEFEL | UN | 1 | #REF! | #REF! |  | #REF!
|  |  | 8.9 | SABONETEIRA EM PLÁSTICO ABS, PARA SABONETE LÍQUIDO, DA JSN REF. J7 OU SIMILAR | UN | 1
|  |  | 8.10 | PORTA PAPEL TOALHA EM PLÁSTICO ABS COM ACRÍLICO, DA JSN, REF. J7 OU SIMILAR | UN | 1
|  |  | 8.11 | LIXEIRA CÁPSULA (20,3x20,3x65cm) SEM TAMPA, INOX 2O LITROS TRAMONTINA OU SIMILAR | UN | 1
18017 | ORSE | 9721 | 8.12 | PRATELEIRA EM GRANITO CINZA CORUMBÁ 3CM | M2 | 0.09 | #REF! | #REF! |  | #REF!
18018 | ORSE | 9057 |  | TAMPO PARA BANCADA EM LAMINADO MELAMÍNICO | M2 |  | #REF! | #REF! |  | #REF!
18019 | ORSE | 9057 |  | TANQUE EM AÇO INOX - Aço inox AISI 304, espessura 0,80mm, monobloco, com adesivo anti-ruído, válvula de ø 3 capacidade 27 L. Modelo de referência ou similar: Ref. 94.401, fabricação TRAMONTINA | UN |  | #REF! | #REF! |  | #REF!
18020 | COMPOSIÇÃO | 9676 |  | TORNEIRA COM REGULADOR DE VAZÃO, REF. DECAMATIC DA DECA, PRESSMATIC DA DOCOL OU EQUIVALENTE | UN |  | #REF! | #REF! |  | #REF!
18021 | SINAPI | 86909 | 8.13 | TORNEIRA DE PAREDE - Torneira para pia de cozinha com acabamento cromado e bica móvel com arejador. Modelo de referência ou similar: Torneira de mesa 1168 C34, Fab. Deca. | UN | 1 | #REF! | #REF! |  | #REF!
18022 | SINAPI | 73949/001 |  | TORNEIRA SERVIÇO (JARDIM/TANQUE) - Em latão, acabamento cromado. Modelo de referência ou similar: Torneira de uso geral Max 1153 C34 , Fab. Deca. | UN |  | #REF! | #REF! |  | #REF!
|  |  | 8.14 | TORNEIRA DECAMATIC ECO MESA- CR, fab DECA OU DOCOL pressmatica compac. | UN | 1
18023 | ORSE | 9676 |  | TORNEIRA TEMPORIZADA PNE (com alavanca) - Torneira acionada por um tempo programado, com sistema anti-vandalismo, com arejador, funcionamento de 2 a 40mca, vazão constante de 8l/min, acionamento suave com ALAVANCA, acabamento cromado. Modelo de referência ou similar: ref. linha Pressmatic Ben, fab. DOCOL, linha Decamatic fab. DECA REF. 1173.C.CONF ou similar. | UN |  | #REF! | #REF! |  | #REF!
18024 | ORSE | 8235 |  | VÁLVULA DE DESCARGA PNE (com alavanca) - Válvula. com um sistema de descarga convencional com acionamento suave POR ALAVANCA, manutenção simples com cartucho de reposição, ciclo de operação automático e auto-limpante. Modelo de referência ou similar: ref. DOCOL Pressmatic Benefit Deca, linha Hydra Eco Conforto, REF. 2565.C.112.CONF | UN |  | #REF! | #REF! |  | #REF!
19000 |  |  | 9.0 | PINTURA |  |  |  | #REF! | 0 | #REF!
19001 | SINAPI | 88493 | 9.1 | APLICAÇÃO E LIXAMENTO DE MASSA LÁTEX (ACRÍLICA) EM PAREDES E LAJE, DUAS DEMÃOS. AF_06/20 14 (EXTERNO) | M2 | 195.85 | #REF! | #REF! |  | #REF!
19002 | SINAPI | 88413 | 9.2 | APLICAÇÃO MANUAL DE FUNDO SELADOR ACRÍLICO EM SUPERFÍCIES EXTERNAS | M2 | 361.73 | #REF! | #REF! |  | #REF!
19003 | SINAPI | 88485 |  | APLICAÇÃO DE FUNDO SELADOR ACRÍLICO EM PAREDES, UMA DEMÃO. AF_06/2014 | M2
19004 | SINAPI | 8624 | 9.3 | EMASSAMENTO COM MASSA LATEX PVA PARA AMBIENTES INTERNOS (PAREDES E FORRO GESSO), DUAS DEMAOS | M2 | 165.88 | #REF! | #REF! |  | #REF!
19005 | SINAPI | 79460 |  | PINTURA A BASE DE EPOXI NA COR BRANCA | M2 |  | #REF! | #REF! |  | #REF!
19006 | SINAPI | 3744 | 9.4 | PINTURA LATEX ACRILICA AMBIENTES INTERNOS E EXTERNOS, TRES DEMAOS | M2 | 361.73 | #REF! | #REF! |  | #REF!
|  |  | 10 | EQUIPAMENTOS
|  |  | 10.1 | COCHO DE ALIMENTAÇÃO EM MADEIRA DE LEI, COM PROFUNDIDADE DE 0,25M(BORDA), COMPRIMENTO DE 3M, H=0,40M | UN | 8
|  |  | 10.2 | SALEIRO EM MADEIRA DE LEI, FIXADO NA CERCA A 50CM DO PISO(BORDA), 65X20X10CM | UN | 12
|  |  | 10.3 | BEBEDOURO AUTOMÁTICO COM BÓIA EM POLIETILENO DE MÉDIA DENSIDADE. SISTEMA DE BÓIA PROTEGIDA COM AÇO INOX. ETRADA DE ÁGUA DE 1/2", CAPACIDADE: 7 LITROS MODELO: EQ 099 DA AGROUDI OU EQUIVALENTE TÉCNICO | UN | 16
|  |  | 10.4 | CAIXA EM CONCRETO PARA CONDICIONADOR DE AR | UN | 2
20000 |  |  |  | SERVIÇOS COMPLEMENTARES |  |  |  | #REF! | 0 | #REF!
27002 | ORSE | 11887 |  | GUARDA CORPO METÁLICO | M |  | #REF! | #REF! |  | #REF!
21000 |  |  |  | LIMPEZA FINAL DE OBRA |  |  |  | #REF! | 0 | #REF!
30001 | SINAPI | 9537 |  | LIMPEZA FINAL DA OBRA | M2 |  | #REF! | #REF! |  | #REF!
22000 |  |  |  | ADMINISTRAÇÃO |  |  |  | #REF! | 0 | #REF!
31002 | SINAPI | 34782 |  | ENGENHEIRO OU ARQUITETO CHEFE/SENIOR - DE OBRA - 5 MESES | H |  | #REF! | #REF! |  | #REF!
31005 | SINAPI | 4069 |  | MESTRE DE OBRAS - 5 MESES | H |  | #REF! | #REF! |  | #REF!
31008 | ORSE | 10832 |  | AS BUILT | UN |  | #REF! | #REF! |  | #REF!
TOTAL | [7 empty] | #REF!
TOTAL COM BDI 18% | [8 empty] | #REF!
TOTAL COM BDI 25% | [9 empty] | #REF!
TOTAL GERAL COM BDI | [8 empty] | #REF!
[8 empty] | PREÇO M2 | #REF!

## QUANTITATIVO APRISCO TÉRREO
DATA BASE: JUL/2017
UFBA - FAZENDA SÃO GONÇALO - APRISCO TÉRREO
QUANTITATIVO
OBRA : | REFORMA E AMPLIAÇÃO DOS LAORATÓRIOS - PÓS GRADUAÇÃO - ODONTOLOGIA
ITEM | FONTE | CODIGO | ITEM | DESCRIÇÃO | UNIDADE | QUANT. | PREÇO(R$) | PREÇO TOTAL (R$) | BDI 18% | BDI 25%
1000 |  |  |  | SERVIÇOS PRELIMINARES / DEMOLIÇÕES / REMOÇÕES |  |  |  | #REF! | 0 | #REF!
1001 | SINAPI | 73948/16 |  | LIMPEZA MANUAL GERAL | M2 |  | #REF! | #REF! |  | #REF!
1002 | SINAPI | 73992/1 |  | LOCACAO CONVENCIONAL DE OBRA, ATRAVÉS DE GABARITO DE TABUAS CORRIDAS PONTALETADAS A CADA 1,50M | M2 |  | #REF! | #REF! |  | #REF!
1003 | SINAPI | 74209/1 |  | PLACA DE OBRA EM CHAPA DE ACO GALVANIZADO | M2 |  | #REF! | #REF! |  | #REF!
1004 | COMPOSIÇÃO | C001 |  | ANOTACAO ART CREA ÁREA CONSTRUIDA 874,00 M2 | VB |  | #REF! | #REF! |  | #REF!
1005 | SINAPI | 84152 |  | DEMOLICAO MANUAL CONCRETO ARMADO (PILAR / VIGA / LAJE) - INCL EMPILHAC AO LATERAL NO CANTEIRO | M3 |  | #REF! | #REF! |  | #REF!
1006 | SINAPI | 72215 |  | DEMOLICAO DE ALVENARIA DE ELEMENTOS CERAMICOS VAZADOS | M3 |  | #REF! | #REF! |  | #REF!
1007 | ORSE | 4979 |  | RETIRADA DE COBERTURA EM FIBROCIMENTO | M2 |  | #REF! | #REF! |  | #REF!
1008 | SINAPI | 85372 |  | RETIRADA DE FORRO DE GESSO | M2 |  | #REF! | #REF! |  | #REF!
1009 | SINAPI | 72178 |  | REMOÇÃO DE DE DIVISÓRIA | M2 |  | #REF! | #REF! |  | #REF!
1010 | ORSE | 2095 |  | REMOÇÃO DE BACIA SANITÁRIA | UND |  | #REF! | #REF! |  | #REF!
1011 | ORSE | 3262 |  | REMOÇÃO DE LAVATÓRIO | UND |  | #REF! | #REF! |  | #REF!
1012 | ORSE | 9602 |  | REMOÇÃO DE PIA | UND |  | #REF! | #REF! |  | #REF!
1013 | ORSE | 31 |  | REMOÇÃO DE PORTA | M2 |  | #REF! | #REF! |  | #REF!
1014 | ORSE | 4942 |  | REMOÇÃO DE JANELA | M2 |  | #REF! | #REF! |  | #REF!
1015 | SINAPI | 72897 |  | CARGA MANUAL E REMOCAO E ENTULHO COM TRANSPORTE ATE 1KM | M3 |  | #REF! | #REF! |  | #REF!
1016 | SINAPI | 95302 |  | TRANSPORTE DE MATERIAL - BOTA-FORA, D.M.T = 10,0 KM | M3 |  | #REF! | #REF! |  | #REF!
1017 | SINAPI | 95135 |  | LOCAÇÃO DE ANDAIME METÁLICO TUBULAR TIPO TORRE | M/MÊS |  | #REF! | #REF! |  | #REF!
2000 |  |  |  | INFRA - ESTRUTURA |  |  |  | #REF! |  | #REF!
2001 | SINAPI | 93358 |  | ESCAVAÇÃO MANUAL | M3 |  | #REF! | #REF! |  | #REF!
2002 | SINAPI | 93382 |  | REATERRO COMPACTADO EM FUNDAÇÃO | M3 |  | #REF! | #REF! |  | #REF!
2003 | SINAPI | 5651 |  | FÔRMA FEITA EM OBRA, DE CHAPA COMPENSADA, OU TÁBUA FABRICAÇÃO, MONTAGEM E DESMONTAGEM, 5 REAPROVEITAMENTOS | M² |  | #REF! | #REF! |  | #REF!
2004 | SINAPI | 92760 |  | ARMADURA DE AÇO PARA ESTRUTURAS EM GERAL, CA-50, CORTE E DOBRA NA OBRA - 6.3MM | KG |  | #REF! | #REF! |  | #REF!
2005 | SINAPI | 92761 |  | ARMADURA DE AÇO PARA ESTRUTURAS EM GERAL, CA-50, CORTE E DOBRA NA OBRA - 8.0MM | KG |  | #REF! | #REF! |  | #REF!
2006 | SINAPI | 92762 |  | ARMADURA DE AÇO PARA ESTRUTURAS EM GERAL, CA-50, CORTE E DOBRA NA OBRA - 10.0MM | KG |  | #REF! | #REF! |  | #REF!
2007 | SINAPI | 94965 |  | CONCRETO USINADO BOMBEÁVEL B0-B1 FCK=25 MPA INCLUSIVE LANÇAMENTO, CURA E TRANSPORTE | M³ |  | #REF! | #REF! |  | #REF!
2008 | SINAPI | 74020/1 |  | ENSAIO DE RESISTÊNCIA A COMPRESSÃO SIMPLES - CONCRETO | M³ |  | #REF! | #REF! |  | #REF!
2009 | SINAPI | 94974 |  | CONCRETO USINADO 12MPA (BASE PARA SAPATAS) | M³ |  | #REF! | #REF! |  | #REF!
3000 |  |  |  | SUPER-ESTRUTURA
3001 |  |  |  | PILARES |  |  |  | #REF! | 0 | #REF!
3001001 | SINAPI | 92419 |  | FÔRMA FEITA EM OBRA PARA PILARES/VIGAS, DE CHAPA COMPENSADA RESINADA, FABRICAÇÃO, MONTAGEM E DESMONTAGEM, 4 REAPROVEITAMENTOS, INCLUSO ESCORAMENTO | M² |  | #REF! | #REF! |  | #REF!
3001002 | SINAPI | 92780 |  | ARMADURA DE AÇO PARA ESTRUTURAS EM GERAL, CA-50A, CORTE E DOBRA NA OBRA - 16.0MM | KG |  | #REF! | #REF! |  | #REF!
3001003 | SINAPI | 92759 |  | ARMADURA DE AÇO PARA ESTRUTURAS EM GERAL, CA-60B, CORTE E DOBRA NA OBRA - 5.0MM | KG |  | #REF! | #REF! |  | #REF!
3001004 | SINAPI | 94966 |  | CONCRETO USINADO BOMBEÁVEL B0-B1 FCK=30 MPA INCLUSIVE LANÇAMENTO, CURA E TRANSPORTE | M³ |  | #REF! | #REF! |  | #REF!
3001005 | SINAPI | 74020/1 |  | ENSAIO DE RESISTÊNCIA A COMPRESSÃO SIMPLES - CONCRETO | M³ |  | #REF! | #REF! |  | #REF!
3002 |  |  |  | VIGAS |  |  |  | #REF! | 0 | #REF!
3002001 | SINAPI | 92456 |  | FÔRMA FEITA EM OBRA PARA PILARES/VIGAS, DE CHAPA COMPENSADA RESINADA, FABRICAÇÃO, MONTAGEM E DESMONTAGEM, 4 REAPROVEITAMENTOS, INCLUSO ESCORAMENTO | M² |  | #REF! | #REF! |  | #REF!
3002002 | SINAPI | 92760 |  | ARMADURA DE AÇO PARA ESTRUTURAS EM GERAL, CA-50, CORTE E DOBRA NA OBRA 6.3MM | KG |  | #REF! | #REF! |  | #REF!
3002003 | SINAPI | 92762 |  | ARMADURA DE AÇO PARA ESTRUTURAS EM GERAL, CA-50, CORTE E DOBRA NA OBRA 10.0MM | KG |  | #REF! | #REF! |  | #REF!
3002004 | SINAPI | 92763 |  | ARMADURA DE AÇO PARA ESTRUTURAS EM GERAL, CA-50, CORTE E DOBRA NA OBRA 12.5MM | KG |  | #REF! | #REF! |  | #REF!
3002005 | SINAPI | 92780 |  | ARMADURA DE AÇO PARA ESTRUTURAS EM GERAL, CA-50, CORTE E DOBRA NA OBRA 16.0MM | KG |  | #REF! | #REF! |  | #REF!
3002006 | SINAPI | 92765 |  | ARMADURA DE AÇO PARA ESTRUTURAS EM GERAL, CA-50, CORTE E DOBRA NA OBRA 20.0MM | KG |  | #REF! | #REF! |  | #REF!
3002007 | SINAPI | 92759 |  | ARMADURA DE AÇO PARA ESTRUTURAS EM GERAL, CA-60B, CORTE E DOBRA NA OBRA | KG |  | #REF! | #REF! |  | #REF!
3002008 | SINAPI | 94966 |  | CONCRETO USINADO BOMBEÁVEL B0-B1 FCK=30 MPA INCLUSIVE LANÇAMENTO, CURA E TRANSPORTE | M³ |  | #REF! | #REF! |  | #REF!
3002009 | SINAPI | 74020/1 |  | ENSAIO DE RESISTÊNCIA A COMPRESSÃO SIMPLES - CONCRETO | M³ |  | #REF! | #REF! |  | #REF!
3003 |  |  |  | LAJES + CINTAS |  |  |  | #REF! | 0 | #REF!
3003001 | SINAPI | 92514 |  | FÔRMA FEITA EM OBRA PARA PILARES/VIGAS, DE CHAPA COMPENSADA RESINADA, FABRICAÇÃO, MONTAGEM E DESMONTAGEM, 4 REAPROVEITAMENTOS, INCLUSO ESCORAMENTO | M² |  | #REF! | #REF! |  | #REF!
3003002 | SINAPI | 92760 |  | ARMADURA DE AÇO PARA ESTRUTURAS EM GERAL, CA-50, CORTE E DOBRA NA OBRA 6.3MM | KG |  | #REF! | #REF! |  | #REF!
3003003 | SINAPI | 92761 |  | ARMADURA DE AÇO PARA ESTRUTURAS EM GERAL, CA-50, CORTE E DOBRA NA OBRA 8.0MM | KG |  | #REF! | #REF! |  | #REF!
3003004 | SINAPI | 92762 |  | ARMADURA DE AÇO PARA ESTRUTURAS EM GERAL, CA-50, CORTE E DOBRA NA OBRA 10.0MM | KG |  | #REF! | #REF! |  | #REF!
3003005 | SINAPI | 92763 |  | ARMADURA DE AÇO PARA ESTRUTURAS EM GERAL, CA-50, CORTE E DOBRA NA OBRA 12.5MM | KG |  | #REF! | #REF! |  | #REF!
3003006 | SINAPI | 92759 |  | ARMADURA DE AÇO PARA ESTRUTURAS EM GERAL, CA-60B, CORTE E DOBRA NA OBRA | KG |  | #REF! | #REF! |  | #REF!
3003007 | SINAPI | 94966 |  | CONCRETO USINADO BOMBEÁVEL B0-B1 FCK=30 MPA INCLUSIVE LANÇAMENTO, CURA E TRANSPORTE | M³ |  | #REF! | #REF! |  | #REF!
3003008 | SINAPI | 74020/1 |  | ENSAIO DE RESISTÊNCIA A COMPRESSÃO SIMPLES - CONCRETO | M³ |  | #REF! | #REF! |  | #REF!
4000 |  |  | 1.0 | PAREDES E PAINEIS |  |  |  | #REF! | 0 | #REF!
|  |  | 1.1 | FECHAMENTO EM ALAMBRADO PARA CERCA H=1,20m | M | 121.23
|  |  | 1.2 | ESTRUTURA METÁLICA PARA CANZIL H=0,80m | M | 45.6
4001 | SINAPI | 87478 | 1.3 | ALVENARIA EM BLOCO CERAMICO FURADO 10X20X20CM, 1/2 VEZ, ASSENTADO EM ARGAMASSA TRACO 1:2:8 (CIMENTO, CAL E AREIA), JUNTAS 12MM | M2 | 141 | #REF! | #REF! |  | #REF!
5000 |  |  | 2.0 | COBERTURA |  |  |  | #REF! | 0 | #REF!
|  |  | 2.1 | TELHA CERÂMICA TIPO CAPA CANAL E ESTRUTURA EM MADEIRA | M2 | 330.06
5001 | SINAPI | 94207 |  | TELHAMENTO COM TELHA ONDULADA DE FIBROCIMENTO E = 6 MM, COM RECOBRIMEN TO LATERAL DE 1/4 DE ONDA PARA TELHADO COM INCLINAÇÃO MAIOR QUE 10°, C OM ATÉ 2 ÁGUAS, INCLUSO IÇAMENTO. AF_06/2016 | M2 |  | #REF! | #REF! |  | #REF!
5002 | SINAPI | 72081 |  | ESTRUTURA DE MADEIRA DE LEI 1A SERRADA NAO APARELHADA, PARA TELHAS ONDULADAS, VAOS ATE 7M | M2
6000 |  |  | 3.0 | PORTAS |  |  |  | #REF! | 0 | #REF!
|  |  | 3.1 | COD.: P1-MA - PORTA MADEIRA MACIÇA, BRUTA, TIPO PORTEIRA, DE GIRO, 70x120cm | UN | 12
|  |  | 3.2 | COD.: P1-GR - PORTA EM GRADIL DE AÇO GALVANIZADO C/ TELA METÁLICA , DE GIRO, 70x120cm | UN | 12
6001 | SINAPI | 739333 |  | P2 - AL PORTA EM ALUMÍNIO ANONIZADO NATURAL COM VENEZIANA E BANDEIRA DE VIDRO 4mm - 0,90x2,40m | UN |  | #REF! | #REF! |  | #REF!
6002 | SINAPI | 739333 |  | P1 - PN PORTA EM ALUMÍNIO ANONIZADO NATURAL COM VENEZIANA E BANDEIRA DE VIDRO 4mm - 0,90x2,40m | UN |  | #REF! | #REF! |  | #REF!
6003 | ORSE | 8375 |  | P1 - MA PORTA EM MADEIRA COMPENSADA LAMINADA C/ BANDEIRA DE VIDRO E VISOR LISO 4mm - 1,20(0,80+0,40)x2,40m | UN |  | #REF! | #REF! |  | #REF!
6004 | SINAPI | 3764 |  | P2 - MA PORTA EM MADEIRA COMPENSADA LAMINADA C/ BANDEIRA DE VIDROm - 0,80x2,40m | UN |  | #REF! | #REF! |  | #REF!
6005 | ORSE | 36253 |  | P3 - MA PORTA EM MADEIRA COMPENSADA LAMINADA - 0,60x2,10 | UN |  | #REF! | #REF! |  | #REF!
6006 | SINAPI | 3764 |  | P4 - MA PORTA EM MADEIRA COMPENSADA LAMINADA C/ BANDEIRA DE VIDRO E VISOR - 0,80x2,40m | UN |  | #REF! | #REF! |  | #REF!
6007 | SINAPI | 9982 |  | P5 - MA PORTA EM MADEIRA COMPENSADA LAMINADA C/ BANDEIRA DE VIDRO E VISOR DE VIDRO LISO - 0,90x2,40m | UN |  | #REF! | #REF! |  | #REF!
6008 | SINAPI | 12929 |  | P1 - CF PORTA CORTA FOGO COM BARRA ANTIPÂNICO - 1,60x2,10m - 01 UND | M2 |  | #REF! | #REF! |  | #REF!
7000 |  |  |  | JANELAS |  |  |  | #REF! | 0 | #REF!
7001 | SINAPI | 94586 |  | J1 - JANELA EM ALUMÍNIO ANONIZADO NATURAL C/ VENEZIANA E BANDEIRA DE VIDRO 4mm - 0,50x0,50m - 12 UNIDADES | M2 |  | #REF! | #REF! |  | #REF!
7002 | SINAPI | 94586 |  | J2 - JANELA EM ALUMÍNIO ANONIZADO NATURAL E VIDRO FANTASIA MINI BORAL 4mm - 0,50x1,11m - 6 UNIDADES | M2 |  | #REF! | #REF! |  | #REF!
7003 | COMPOSIÇÃO | COMP 001 |  | GC1 - AÇO INOX C/ VIDRO LISO 6mm - 0,55x0,40m | UN |  | #REF! | #REF! |  | #REF!
8000 |  |  |  | VIDROS |  |  |  | #REF! | 0 | #REF!
8001 | ORSE | 163 |  | Alvenaria bloco de vidro, dim. 20 x 20cm, com argamassa traço t4 - 1:5 (cimento / areia) c/ junta de 1,0cm | M2 |  | #REF! | #REF! |  | #REF!
8002 | SINAPI | 72176 |  | VENEZIANA DE VIDRO, 20x10cm (0,60x0,40m) | M2 |  | #REF! | #REF! |  | #REF!
9000 |  |  |  | FORRO / TETO |  |  |  | #REF! | 0 | #REF!
9001 | SINAPI | 87877 |  | CHAPISCO EM TETOS TRACO 1:3 (CIMENTO E AREIA), ESPESSURA 0,5CM, PREPARO MECANICO | M2 |  | #REF! | #REF! |  | #REF!
9002 | SINAPI | 87536 |  | EMBOCO EM TETOS TRACO 1:4 (CAL E AREIA MEDIA), ESPESSURA 1,5CM, PREPARO MANUAL | M2 |  | #REF! | #REF! |  | #REF!
9003 | ORSE | 4726 |  | FORRO DE GESSO ACARTONADO REMOVÍVEL 625x125mm | M2 |  | #REF! | #REF! |  | #REF!
9004 | SINAPI | 96113 |  | FORRO EM GESSO LISO C/ PLACAS DE 60x60cm | M2 |  | #REF! | #REF! |  | #REF!
10000 |  |  | 4.0 | REVESTIMENTO DE PAREDES E TETOS |  |  |  | #REF! | 0 | #REF!
10001 | SINAPI | 88485 |  | APLICAÇÃO DE FUNDO SELADOR ACRÍLICO EM PAREDES, UMA DEMÃO. AF_06/2014 |  |  | #REF! | #REF! |  | #REF!
10002 | SINAPI | 87248 |  | CERÂMICA 30X60 TIPO A, NA COR BRANCA | M2 |  | #REF! | #REF! |  | #REF!
10003 | SINAPI | 87904 | 4.1 | CHAPISCO ROLADO COM MISTURA DE CIMENTO, AREIA E ADESIVO A BASE ACRÍLICA, TRAÇO 1:3 | M2 | 322.32 | #REF! | #REF! |  | #REF!
10004 | SINAPI | 87536 | 4.2 | EMBOCO (MASSA UNICA) TRACO 1:2:8 (CIMENTO, CAL E AREIA), ESPESSURA 2,0CM, PREPARO MANUAL - BASE REVESTIMENTO CERÂMICO, CONFORME MEMORIAL DESCRITIVO | M2 | 322.32 | #REF! | #REF! |  | #REF!
10005 | SINAPI | 94224 |  | EMBOCO (MASSA UNICA) TRACO 1:2:9 (CIMENTO, CAL E AREIA), ESPESSURA 2,0CM, PREPARO MANUAL | M2 |  | #REF! | #REF! |  | #REF!
10006 | ORSE | 8422 |  | PEITORIL DE GRANITO CINZA CORUMBÁ, ESPESSURA 2,5CM, LARGURA 16CM, ASSENTADA COM ARGAMASSA COLANTE | M2 |  | #REF! | #REF! |  | #REF!
10007 | ORSE | 3314 | 4.3 | REBOCO | M2 | 322.32 | #REF! | #REF! |  | #REF!
11000 |  |  | 5.0 | REVESTIMENTO DE PISOS |  |  |  | #REF! | 0 | #REF!
11001 | SINAPI | 95241 |  | LASTRO DE CONCRETO | M2 |  | #REF! | #REF! |  | #REF!
|  |  | 5.1 | PISO EM CONCRETO ARMADO COM ACABAMENTO RÚSTICO. H=10CM | M2 | 575.44
11002 | SINAPI | 84191 |  | PISO EM GRANILITE DE ALTA RESISTÊNCIA 1,00x1,00 | M2 |  | #REF! | #REF! |  | #REF!
11003 | SINAPI | 87263 |  | PORCELANATO 60x60 NA COR NUDE | M2 |  | #REF! | #REF! |  | #REF!
11004 | ORSE | 2180 |  | Regularização de base para revest. de pisos com arg. traço t4, esp. média = 2,5cm | M2 |  | #REF! | #REF! |  | #REF!
11005 | ORSE | 2253 |  | RODAPÉ EM GRANITO CINZA CORUMBÁ. H=10cm | M |  | #REF! | #REF! |  | #REF!
|  |  | 5.2 | MEIO-FIO (GUIA) DE CONCRETO PRE-MOLDADO, DIMENSÕES 12X15X30X100CM (FACE SUPERIORXFACE INFERIORXALTURAXCOMPRIMENTO),REJUNTADO C/ARGAMASSA 1:4CIMENTO:AREIA, INCLUINDO ESCAVAÇÃO E REATERRO. | M | 27.66
11006 | ORSE | 2266 |  | SOLEIRA DE GRANITO CINZA CORUMBÁ, ESPESSURA 2CM, ASSENTADA COM ARGAMASSA COLANTE | M |  | #REF! | #REF! |  | #REF!
12000 |  |  |  | INTSTALAÇÕES AGUA FRIA |  |  |  | #REF! | 0 | #REF!
12001 | SINAPI | 95141 |  | ADAPTADOR COM FLANGES LIVRES, PVC, SOLDÁVEL LONGO, DN 25 MM X 3/4 , I NSTALADO EM RESERVAÇÃO DE ÁGUA DE EDIFICAÇÃO QUE POSSUA RESERVATÓRIO D E FIBRA/FIBROCIMENTO FORNECIMENTO E INSTALAÇÃO. AF_06/2016 | UN |  | #REF! | #REF! |  | #REF!
12002 | SINAPI | 94787 |  | ADAPTADOR COM FLANGES LIVRES, PVC, SOLDÁVEL LONGO, DN 50 MM X 1 1/2 , INSTALADO EM RESERVAÇÃO DE ÁGUA DE EDIFICAÇÃO QUE POSSUA RESERVATÓRIO DE FIBRA/FIBROCIMENTO FORNECIMENTO E INSTALAÇÃO. AF_06/2016 | UN |  | #REF! | #REF! |  | #REF!
12003 | SINAPI | 94788 |  | ADAPTADOR COM FLANGES LIVRES, PVC, SOLDÁVEL LONGO, DN 60 MM X 2 , INST ALADO EM RESERVAÇÃO DE ÁGUA DE EDIFICAÇÃO QUE POSSUA RESERVATÓRIO DE F IBRA/FIBROCIMENTO FORNECIMENTO E INSTALAÇÃO. AF_06/2016 | UN |  | #REF! | #REF! |  | #REF!
12005 | SINAPI | 89422 |  | ADAPTADOR CURTO COM BOLSA E ROSCA PARA REGISTRO, PVC, SOLDÁVEL, DN 20M M X 1/2, INSTALADO EM RAMAL DE DISTRIBUIÇÃO DE ÁGUA - FORNECIMENTO E INSTALAÇÃO. AF_12/2014 | UN |  | #REF! | #REF! |  | #REF!
12006 | SINAPI | 89391 |  | ADAPTADOR CURTO COM BOLSA E ROSCA PARA REGISTRO, PVC, SOLDÁVEL, DN 32M M X 1, INSTALADO EM RAMAL OU SUB-RAMAL DE ÁGUA - FORNECIMENTO E INSTA LAÇÃO. AF_12/2014 | UN |  | #REF! | #REF! |  | #REF!
12007 | SINAPI | 89429 |  | ADAPTADOR SOLDÁVEL, CURTO, BOLSA E ROSCA, 25MM X 3/4" | UN |  | #REF! | #REF! |  | #REF!
12008 | ORSE | 1071 |  | BUCHA DE REDUÇÃO, CURTA, PVC, SOLDÁVEL, MARROM PARA ÁGUA, DIÂM= 25 X 20MM | UN |  | #REF! | #REF! |  | #REF!
12009 | ORSE | 1072 |  | BUCHA DE REDUÇÃO, CURTA, PVC, SOLDÁVEL, MARROM PARA ÁGUA, DIÂM= 32 X 25MM | UN |  | #REF! | #REF! |  | #REF!
12010 | COMPOSIÇÃO | COMP 002 |  | BUCHA DE REDUÇÃO, CURTA, PVC, SOLDÁVEL, MARROM PARA ÁGUA, DIÂM= 40 X 32MM | UN |  | #REF! | #REF! |  | #REF!
12011 | ORSE | 1085 |  | BUCHA DE REDUÇÃO, LONGA, SOLDÁVEL, PVC,MARROM PARA ÁGUA, DIÂM= 60 X 25MM | UN |  | #REF! | #REF! |  | #REF!
12012 | ORSE | 1089 |  | BUCHA DE REDUÇÃO, LONGA, SOLDÁVEL, PVC,MARROM PARA ÁGUA, DIÂM= 75 X 40MM | UN |  | #REF! | #REF! |  | #REF!
12013 | SINAPI | 89364 |  | CURVA 90 GRAUS, PVC, SOLDÁVEL, DN 25MM, INSTALADO EM RAMAL OU SUB-RAMA L DE ÁGUA - FORNECIMENTO E INSTALAÇÃO. AF_12/2014 | UN |  | #REF! | #REF! |  | #REF!
12014 | SINAPI | 89369 |  | CURVA 90 GRAUS, PVC, SOLDÁVEL, DN 32MM, INSTALADO EM RAMAL OU SUB-RAMA L DE ÁGUA - FORNECIMENTO E INSTALAÇÃO. AF_12/2014 | UN |  | #REF! | #REF! |  | #REF!
12015 | SINAPI | 89503 |  | CURVA 90° PVC, SOLDÁVEL, MARROM, DIÂM= 50MM | UN |  | #REF! | #REF! |  | #REF!
12016 | SINAPI | 89507 |  | CURVA 90° PVC, SOLDÁVEL, MARROM, DIÂM= 60MM | UN |  | #REF! | #REF! |  | #REF!
12017 | SINAPI | 89366 |  | JOELHO 90 GRAUS COM BUCHA DE LATÃO, PVC, SOLDÁVEL, DN 25MM, X 3/4 INS TALADO EM RAMAL OU SUB-RAMAL DE ÁGUA - FORNECIMENTO E INSTALAÇÃO. AF_1 2/2014 | UN |  | #REF! | #REF! |  | #REF!
12018 | SINAPI | 89366 |  | JOELHO 90 GRAUS SOLDAVEL COM BUCHA DE LATAO 20MMX1/2' | UN |  | #REF! | #REF! |  | #REF!
12019 | SINAPI | 89358 |  | JOELHO PVC SOLDAVEL 90º AGUA FRIA 20MM - FORNECIMENTO E INSTALACAO | UN |  | #REF! | #REF! |  | #REF!
12020 | SINAPI | 89408 |  | JOELHO PVC SOLDAVEL 90º AGUA FRIA 25MM - FORNECIMENTO E INSTALACAO | UN |  | #REF! | #REF! |  | #REF!
12021 | SINAPI | 89367 |  | JOELHO 90° PVC, SOLDÁVEL, MARROM, DIÂM= 32MM | UN |  | #REF! | #REF! |  | #REF!
12022 | SINAPI | 89501 |  | JOELHO PVC SOLDAVEL 90º AGUA FRIA 50MM - FORNECIMENTO E INSTALACAO | UN |  | #REF! | #REF! |  | #REF!
12023 | ORSE | 1302 |  | LUVA DE PVC ROSCÁVEL, DIÂM= 20MM X 1/2" | UN |  | #REF!
12024 | COMPOSIÇÃO | COMP 003 |  | REGISTRO DE GAVETA BRUTO, REFF: 1509 DECA, DIÂM= 2 1/2" | UN |  | #REF! | #REF! |  | #REF!
12025 | SINAPI | 3206 |  | REGISTRO DE GAVETA COM CANOPLA 20MM, 3/4" | UN |  | #REF! | #REF! |  | #REF!
12026 | COMPOSIÇÃO | COMP 004 |  | REGISTRO DE GAVETA COM CANOPLA 1" | UN |  | #REF! | #REF! |  | #REF!
12027 | ORSE | 1464 |  | REGISTRO DE GAVETA COM CANOPLA 1/2" | UN |  | #REF! | #REF! |  | #REF!
12028 | ORSE | 2042 |  | REGISTRO DE PRESSÃO COM CANOPLA, REF: 1416, LINHA MARAJO, DIÂM= 1/2" | UN |  | #REF! | #REF! |  | #REF!
12029 | SINAPI | 89441 |  | TÊ PVC, SOLDÁVEL COM BUCHA DE LATÃO NA BOLSA CENTRAL, DIÂM= 25MM X 1/2" | UN |  | #REF! | #REF! |  | #REF!
12030 | SINAPI | 89440 |  | TE DE PVC SOLDAVEL AGUA FRIA 25MM - FORNECIMENTO E INSTALACAO | UN |  | #REF! | #REF! |  | #REF!
12031 | SINAPI | 89398 |  | TÊ PVC, SOLDÁVEL, MARROM PARA ÁGUA, DIÂM= 32MM | UN |  | #REF! | #REF! |  | #REF!
12032 | SINAPI | 89628 |  | TE DE PVC SOLDAVEL AGUA FRIA 60MM - FORNECIMENTO E INSTALACAO | UN |  | #REF! | #REF! |  | #REF!
12033 | SINAPI | 89442 |  | TÊ DE REDUÇÃO 25MM X 20MM | UN |  | #REF! | #REF! |  | #REF!
12034 | SINAPI | 89445 |  | TÊ DE REDUÇÃO 32MM X 25MM | UN |  | #REF! | #REF! |  | #REF!
12035 | SINAPI | 89624 |  | TÊ DE REDUÇÃO 40MM X 32MM | UN |  | #REF! | #REF! |  | #REF!
12036 | SINAPI | 89630 |  | TÊ DE REDUÇÃO 75MM X 60MM | UN |  | #REF! | #REF! |  | #REF!
12037 | SINAPI | 89401 |  | TUBO DE PVC SOLDAVEL, SEM CONEXOES 20MM , 750 KPA - FORNECIMENTO E INSTALACAO | M |  | #REF! | #REF! |  | #REF!
12038 | SINAPI | 89402 |  | TUBO DE PVC SOLDAVEL, SEM CONEXOES 25MM , 750 KPA - FORNECIMENTO E INSTALACAO | M |  | #REF! | #REF! |  | #REF!
12039 | ORSE | 1029 |  | TUBO PVC, SOLDÁVEL, MARROM, PARA ÁGUA, DIAM= 32MM | M |  | #REF! | #REF! |  | #REF!
12040 | ORSE | 1030 |  | TUBO PVC, SOLDÁVEL, MARROM, PARA ÁGUA, DIAM= 40MM | M |  | #REF! | #REF! |  | #REF!
12041 | ORSE | 1033 |  | TUBO PVC, SOLDÁVEL, MARROM, PARA ÁGUA, DIAM= 75MM | M |  | #REF! | #REF! |  | #REF!
12042 | SINAPI | 89449 |  | TUBO DE PVC SOLDAVEL, SEM CONEXOES 50MM - FORNECIMENTO E INSTALACAO | M |  | #REF! | #REF! |  | #REF!
12043 | SINAPI | 89450 |  | TUBO DE PVC SOLDAVEL, SEM CONEXOES 60MM, 750 KPA - FORNECIMENTO E INSTALACAO | M |  | #REF! | #REF! |  | #REF!
12044 | COMPOSIÇÃO | COMP 005 |  | RESERVATÓRIO | UN |  | #REF! | #REF! |  | #REF!
13000 |  |  |  | ESGOTO |  |  |  | #REF! | 0 | #REF!
13001 | ORSE | 3404 |  | ANEL DE BORRACHA, DIAM= 50MM | UN |  | #REF! | #REF! |  | #REF!
13002 | ORSE | 1212 |  | ANEL DE BORRACHA, DIAM= 100MM | UN |  | #REF! | #REF! |  | #REF!
13003 | ORSE | 1697 |  | CAIXA SIFONADA COM SAIDA DE 50MM E PORTA GRELHA QUADRADA, REF: EG47, D= 100 X 100 X 40MM | UN |  | #REF! |  |  | 0
13004 | SINAPI | 89746 |  | JOELHO 45 GRAUS, PVC, SERIE NORMAL, ESGOTO PREDIAL, DN 100 MM, JUNTA E LÁSTICA, FORNECIDO E INSTALADO EM RAMAL DE DESCARGA OU RAMAL DE ESGOTO SANITÁRIO. AF_12/2014 | UN |  | #REF! | #REF! |  | #REF!
13005 | SINAPI | 89726 |  | JOELHO 45 GRAUS, PVC, SERIE NORMAL, ESGOTO PREDIAL, DN 40 MM, JUNTA SO LDÁVEL, FORNECIDO E INSTALADO EM RAMAL DE DESCARGA OU RAMAL DE ESGOTO SANITÁRIO. AF_12/2014 | UN |  | #REF! | #REF! |  | #REF!
13006 | SINAPI | 89732 |  | JOELHO 45 GRAUS, PVC, SERIE NORMAL, ESGOTO PREDIAL, DN 50 MM, JUNTA EL ÁSTICA, FORNECIDO E INSTALADO EM RAMAL DE DESCARGA OU RAMAL DE ESGOTO SANITÁRIO. AF_12/2014 | UN |  | #REF! | #REF! |  | #REF!
13007 | SINAPI | 89744 |  | JOELHO 90 GRAUS, PVC, SERIE NORMAL, ESGOTO PREDIAL, DN 100 MM, JUNTA E LÁSTICA, FORNECIDO E INSTALADO EM RAMAL DE DESCARGA OU RAMAL DE ESGOTO SANITÁRIO. AF_12/2014 | UN |  | #REF! | #REF! |  | #REF!
13008 | SINAPI | 89724 |  | JOELHO 90 GRAUS, PVC, SERIE NORMAL, ESGOTO PREDIAL, DN 40 MM, JUNTA E LÁSTICA, FORNECIDO E INSTALADO EM RAMAL DE DESCARGA OU RAMAL DE ESGOTO SANITÁRIO. AF_12/2015 | UN |  | #REF! | #REF! |  | #REF!
13009 | SINAPI | 89731 |  | JOELHO 90 GRAUS, PVC, SERIE NORMAL, ESGOTO PREDIAL, DN 50 MM, JUNTA E LÁSTICA, FORNECIDO E INSTALADO EM RAMAL DE DESCARGA OU RAMAL DE ESGOTO SANITÁRIO. AF_12/2016 | UN |  | #REF! | #REF! |  | #REF!
13010 | ORSE | 1671 |  | JOELHO 90°, PVC, COM ANEL DE BORRACHA, DIAM= 40MM | UN |  | #REF! | #REF! |  | #REF!
13011 | SINAPI | 89834 |  | JUNÇÃO SIMPLES, PVC, SERIE NORMAL, ESGOTO PREDIAL, DN 100 X 100 MM, JUNTA ELÁSTICA, FORNECIDO E INSTALADO EM PRUMADA DE ESGOTO SANITÁRIO OU VENTILAÇÃO. AF_12/2014 | UN |  | #REF! | #REF! |  | #REF!
13012 | ORSE | 1562 |  | JUNÇÃO SIMPLES, PVC, SERIE NORMAL, ESGOTO PREDIAL, DN 100 X 50 MM, JUNTA ELÁSTICA, FORNECIDO E INSTALADO EM PRUMADA DE ESGOTO SANITÁRIO OU VENTILAÇÃO | UN |  | #REF! | #REF! |  | #REF!
13013 | SINAPI | 89785 |  | JUNÇÃO SIMPLES , PVC, PB REF.: EG-07, 50MM | UN |  | #REF! | #REF! |  | #REF!
13014 | SINAPI | 89821 |  | LUVA SIMPLES, PVC, SERIE NORMAL, ESGOTO PREDIAL, DN 100 MM, JUNTA ELÁS TICA, FORNECIDO E INSTALADO EM PRUMADA DE ESGOTO SANITÁRIO OU VENTILAÇ ÃO. AF_12/2014 | UN |  | #REF! | #REF! |  | #REF!
13015 | SINAPI | 89813 |  | LUVA SIMPLES, PVC, SERIE NORMAL, ESGOTO PREDIAL, DN 50 MM, JUNTA ELÁST ICA, FORNECIDO E INSTALADO EM PRUMADA DE ESGOTO SANITÁRIO OU VENTILAÇÃ O. AF_12/2014 | UN |  | #REF! | #REF! |  | #REF!
13016 | SINAPI | 89709 |  | RALO SIFONADO DE ALTURA REGULAVEL COM GRELHA QUADRADA, REF: EG 100 X 40MM | UN |  | #REF! | #REF! |  | #REF!
13017 | ORSE | 1667 |  | BUCHA DE REDUÇÃO LONGA EM PVC RÍGIDO COM ANEIS PARA ESGOTO SECUNDARIO, DIAM= 50 X 40MM | UN |  | #REF! | #REF! |  | #REF!
13018 | ORSE | 1583 |  | REDUÇÃO EXCÊNTRICA, PVC, PB REF: EG 09, D= 100 X 50MM | UN |  | #REF! | #REF! |  | #REF!
13019 | SINAPI | 89784 |  | TE, PVC, SERIE NORMAL, ESGOTO PREDIAL, DN 50 X 50 MM, JUNTA ELÁSTICA, FORNECIDO E INSTALADO EM RAMAL DE DESCARGA OU RAMAL DE ESGOTO SANITÁRIO. AF_12/2014 | UN |  | #REF! | #REF! |  | #REF!
13020 | ORSE | 1588 |  | Tê sanitário em pvc rígido soldável, para esgoto primário, diâm = 100 x 50mm | UN |  | #REF! | #REF! |  | #REF!
13021 | SINAPI | 90709 |  | TUBO DE PVC PARA REDE COLETORA DE ESGOTO DE PAREDE MACIÇA, DN 100 MM, JUNTA ELÁSTICA, INSTALADO EM LOCAL COM NÍVEL ALTO DE INTERFERÊNCIAS - FORNECIMENTO E ASSENTAMENTO. AF_06/2015 | M |  | #REF! | #REF! |  | #REF!
13022 | SINAPI | 89711 |  | TUBO PVC, SERIE NORMAL, ESGOTO PREDIAL, DN 40 MM, FORNECIDO E INSTALADO EM RAMAL DE DESCARGA OU RAMAL DE ESGOTO SANITÁRIO. AF_12/2014 | M |  | #REF! | #REF! |  | #REF!
13023 | SINAPI | 89712 |  | TUBO PVC, SERIE NORMAL, ESGOTO PREDIAL, DN 50 MM, FORNECIDO E INSTALADO EM RAMAL DE DESCARGA OU RAMAL DE ESGOTO SANITÁRIO. AF_12/2014 | M |  | #REF! | #REF! |  | #REF!
14000 |  |  |  | INSTALAÇÕES ELÉTRICAS
14001 |  |  |  | CABOS |  |  |  | #REF! | 0 | #REF!
14001001 | SINAPI | 91926 |  | CABO DE COBRE MONOPOLAR FLEXÍVEL ISOLADO, SEÇÃO 2,5MM², 450/ 750V / 70°C. | M |  | #REF! | #REF! |  | #REF!
14001002 | SINAPI | 91928 |  | CABO DE COBRE MONOPOLAR FLEXÍVEL ISOLADO, SEÇÃO 4MM², 450/ 750V / 70°C. | M |  | #REF! | #REF! |  | #REF!
14001003 | SINAPI | 91933 |  | CABO DE COBRE MONOPOLAR FLEXÍVEL ISOLADO, SEÇÃO 10MM², 0,6/ 1KV 90°C. | M |  | #REF! | #REF! |  | #REF!
14001004 | SINAPI | 91935 |  | CABO DE COBRE MONOPOLAR FLEXÍVEL ISOLADO, SEÇÃO 16MM², 0,6/ 1KV 90°C. | M |  | #REF! | #REF! |  | #REF!
14001005 | SINAPI | 92990 |  | CABO DE COBRE MONOPOLAR FLEXÍVEL ISOLADO, SEÇÃO 70MM², 0,6/ 1KV 90°C. | M |  | #REF! | #REF! |  | #REF!
14001006 | SINAPI | 92984 |  | CABO DE COBRE MONOPOLAR FLEXÍVEL ISOLADO, 25MM², 0,6/ 1KV 90°C. | M |  | #REF! | #REF! |  | #REF!
14001007 | SINAPI | 92992 |  | CABO DE COBRE MONOPOLAR FLEXÍVEL ISOLADO, 95MM², 0,6/ 1KV 90°C. | M |  | #REF! | #REF! |  | #REF!
14001008 | SINAPI | 91932 |  | CABO DE COBRE MONOPOLAR FLEXÍVEL ISOLADO, SEÇÃO 10MM² ,450/ 750V 70°C. | M |  | #REF! | #REF! |  | #REF!
14001009 | SINAPI | 91934 |  | CABO DE COBRE MONOPOLAR FLEXÍVEL ISOLADO, SEÇÃO 16MM², 450/ 750V 70°C. | M |  | #REF! | #REF! |  | #REF!
14001010 | SINAPI | 92983 |  | CABO DE COBRE MONOPOLAR FLEXÍVEL ISOLADO, 25MM², 450/ 750V / 70°C. | M |  | #REF! | #REF! |  | #REF!
14001011 | SINAPI | 92987 |  | CABO DE COBRE MONOPOLAR FLEXÍVEL ISOLADO, 50MM², 450/ 750V / 70°C. | M |  | #REF! | #REF! |  | #REF!
14001012 | COMPOSIÇÃO | COMP 006 |  | CABO DE COBRE PP CORDPLAST 3 X 1,5 MM², 450/750V. | M |  | #REF! | #REF! |  | #REF!
14002 |  |  |  | ELETROCALHAS E ELETRODUTOS |  |  |  | #REF! | 0 | #REF!
14002001 | ORSE | 8441 |  | ABRAÇADEIRA TIPO TOP TIGRE OU EQUIVALENTE PARA ELETRODUTO DN 25MM (3/4"). | PÇ |  | #REF! | #REF! |  | #REF!
14002002 | ORSE | 4178 |  | ABRAÇADEIRA TIPO TOP TIGRE OU EQUIVALENTE PARA ELETRODUTO DN 32MM (1"). | PÇ |  | #REF! | #REF! |  | #REF!
14002003 | ORSE | 9816 |  | ARRUELA GALVANIZADA DN 1/4". | PÇ |  | #REF! | #REF! |  | #REF!
14002004 | COMPOSIÇÃO | COMP 007 |  | BOX RETO DE ALUMÍNIO 1". | PÇ |  | #REF! | #REF! |  | #REF!
14002005 | COMPOSIÇÃO | COMP 008 |  | BOX RETO DE ALUMÍNIO 3/4". | PÇ |  | #REF! | #REF! |  | #REF!
14002006 | ORSE | 10282 |  | CAIXA DE TOMADA PARA PERFILADO EM CHAPA GALVANIZADA #18 COM PARAFUSOS E ACESSÓRIOS | PÇ |  | #REF! | #REF! |  | #REF!
14002007 | ORSE | 9819 |  | CHUMBADOR TIPO CBA DN 1/4". | PÇ |  | #REF! | #REF! |  | #REF!
14002008 | SINAPI | 91868 |  | ELETRODUTO DE PVC RÍGIDO ROSCÁVEL DN 32MM (1"), INCLUINDO CONEXÕES. | M |  | #REF! | #REF! |  | #REF!
14002009 | SINAPI | 91865 |  | ELETRODUTO DE PVC RÍGIDO ROSCÁVEL DN 40MM (1.1/4"). | M |  | #REF! | #REF! |  | #REF!
14002010 | SINAPI | 93008 |  | ELETRODUTO DE PVC RÍGIDO ROSCÁVEL DN 50MM (1.1/2"). | M |  | #REF! | #REF! |  | #REF!
14002011 | SINAPI | 93010 |  | ELETRODUTO DE PVC RÍGIDO ROSCÁVEL DN 75MM (3"). | M |  | #REF! | #REF! |  | #REF!
14002012 | SINAPI | 91868 |  | ELETRODUTO DE PVC RIGIDO TIPO TOP TIGRE OU EQUIVALENTE DN 25MM (3/4") | M |  | #REF! | #REF! |  | #REF!
14002013 | SINAPI | 91868 |  | ELETRODUTO DE PVC RIGIDO TIPO TOP TIGRE OU EQUIVALENTE DN 32MM (1") | M |  | #REF! | #REF! |  | #REF!
14002014 | SINAPI | 90460 |  | PERFILADO PERFURADO EM CHAPA GALVANIZADA #18 DE 76x38mm. COM CONEXÕES | M |  | 19.46 | 0 |  | 0
14002015 | ORSE | 11038 |  | PORCA GALVANIZADA DN 1/4". | PÇ |  | #REF! | #REF! |  | #REF!
14002016 | SINAPI | 73965/9 |  | ESCAVAÇÃO DE VALA COM 50CM DE PROFUNDIDADE E 30CM DE LARGURA. | M |  | #REF! | #REF! |  | #REF!
14002017 | SINAPI | 55835 |  | REATERRO DE VALA COM 50CM DE PROFUNDIDADE E 30CM DE LARGURA. | M |  | #REF! | #REF! |  | #REF!
14002018 | ORSE | 723 |  | SAÍDA HORIZONTAL PARA ELETRODUTO EM PERFILADO 3/4"CHAPA #18. | PÇ |  | #REF! | #REF! |  | #REF!
14002019 | ORSE | 724 |  | SAÍDA HORIZONTAL PARA ELETRODUTO EM PEFILADO 1"CHAPA #18. | PÇ |  | #REF! | #REF! |  | #REF!
14002020 | ORSE | 7384 |  | TIRANTE ROSCA TOTAL DN 1/4". | M |  | #REF! | #REF! |  | #REF!
14003 |  |  |  | LUMINÁRIAS |  |  |  | #REF! | 0 | #REF!
14002001 | ORSE | 524 |  | LUMINÁRIA RETANGULAR PARA 2 LÂMPADA LED TUBULAR DE 18W. (COM LÂMPADAS) | PÇ |  | #REF! | #REF! |  | #REF!
14002002 | ORSE | 10919 |  | LUMINÁRIA TIPO ARANDELA PARA 1 LÂMPADA LED A67 DE 16W, FIXADO EM CONDULETE. (COM LÂMPADAS) | PÇ |  | #REF! | #REF! |  | #REF!
14002003 | ORSE | 10645 |  | PROJETOR LED 90W 127V. | PÇ |  | #REF! | #REF! |  | #REF!
14004 |  |  |  | INTERRUPTORES / TOMADAS / CONDULETES E OUTROS |  |  |  | #REF! | 0 | #REF!
14004001 | ORSE | 8896 |  | CAIXA DE PASSAGEM EM PVC 15X15X10CM (AxLxP). | PÇ |  | #REF! | #REF! |  | #REF!
14004002 | SINAPI | 83448 |  | CAIXA DE PASSAGEM EM ALVENARIA COM TAMPA DE CONCRETO 50X50X50CM. | PÇ |  | #REF! | #REF! |  | #REF!
14004003 | SINAPI | 91940 |  | CAIXA DE PVC 4X2" - FORNECIMENTO E INSTALAÇÃO. | PÇ |  | #REF! | #REF! |  | #REF!
14004004 | SINAPI | 95818 |  | CONDULETE MÚLTIPLO PVC TIPO TOP DA TIGRE OU SIMILAR Ø1". | PÇ |  | #REF! | #REF! |  | #REF!
14004005 | SINAPI | 95802 |  | CONDULETE MÚLTIPLO EM ALUMÍNIO COM TAMPA Ø1". | PÇ |  | #REF! | #REF! |  | #REF!
14004006 | ORSE | 11815 |  | CONDULETE EM ALUMÍNIO TIPO "C" COM TAMPA Ø3". | PÇ |  | #REF! | #REF! |  | #REF!
14004007 | SINAPI | 95817 |  | CONDULETE MÚLTIPLO PVC LINHA TOP DA TIGRE Ø3/4" OU EQ. TÉCNICO | PÇ |  | #REF! | #REF! |  | #REF!
14004008 | COMPISIÇÃO | COMP 009 |  | CONECTOR PARA CONDULETE MÚLTIPLO EM PVC TIPO TOP DA TIGRE OU SIMILAR (UNIDUTE) Ø3/4". | PÇ |  | #REF! | #REF! |  | #REF!
14004009 | COMPISIÇÃO | COMP 010 |  | CONECTOR PARA CONDULETE MÚLTIPLO EM PVC TIPO TOP DA TIGRE OU SIMILAR (UNIDUTE) Ø1". | PÇ |  | #REF! | #REF! |  | #REF!
14004010 | COMPISIÇÃO | COMP 011 |  | CONECTOR PARA CONDULETE MÚLTIPLO EM ALUMÍNIO Ø1". | PÇ |  | #REF! | #REF! |  | #REF!
14004011 | SINAPI | 91959 |  | INTERRUPTOR 10A 250V 2 TECLAS | PÇ |  | #REF! | #REF! |  | #REF!
14004012 | SINAPI | 91957 |  | INTERRUPTOR SIMPLES 10A/250V | PÇ |  | #REF! | #REF! |  | #REF!
14004013 | SINAPI | 91961 |  | INTERRUPTOR PARALELO 10A 250V (THREE WAY) DE UMA TECLA INSTALADO EM CONDULETE. | PÇ |  | #REF! | #REF! |  | #REF!
14004014 | COMPOSIÇÃO | COMP 012 |  | PLUG PARA TOMADA PADRÃO ABNT 2P+T 10A 250V. | PÇ |  | #REF! | #REF! |  | #REF!
14004015 | ORSE | 4202 |  | PRENSA CABO EM POLIAMIDA Ø1" | PÇ |  | #REF! | #REF! |  | #REF!
14004016 | COMPOSIÇÃO | COMP 013 |  | TAMPA CEGA PARA CONDULETE EM PVC TIPO TOP DA TIGRE OU SIMILAR Ø3/4". | PÇ |  | #REF! | #REF! |  | #REF!
14004017 | COMPOSIÇÃO | COMP 014 |  | TAMPA CEGA PARA CONDULETE EM PVC TIPO TOP DA TIGRE OU SIMILAR Ø1". | PÇ |  | #REF! | #REF! |  | #REF!
14004018 | COMPOSIÇÃO | COMP 015 |  | TAMPA PARA TOMADA SIMPLES EM CONDULETE EM PVC TIPO TOP DA TIGRE OU SIMILAR. | PÇ |  | #REF! | #REF! |  | #REF!
14004019 | COMPOSIÇÃO | COMP 016 |  | TAMPA PARA INTERRUPTOR SIMPLES EM CONDULETE EM PVC TIPO TOP DA TIGRE OU SIMILAR. | PÇ |  | #REF! | #REF! |  | #REF!
14004020 | COMPOSIÇÃO | COMP 017 |  | TAMPA PARA INTERRUPTOR 2 TECLAS EM CONDULETE EM PVC TIPO TOP DA TIGRE OU SIMILAR. | PÇ |  | #REF! | #REF! |  | #REF!
14004021 | SINAPI | 92000 |  | TOMADA 2P+T 10A/250V C/ ESPELHO - FORNECIMENTO E INSTALAÇÃO EMBUTIDA. | PÇ |  | #REF! | #REF! |  | #REF!
14004022 | COMPOSIÇÃO | COMP 018 |  | TOMADA 2P+T 20A 250V PADRÃO ABNT SEM ESPELHO | PÇ |  | #REF! | #REF! |  | #REF!
14004023 | ORSE | 11327 |  | TOMADA DUPLA 2P+T 20A 250V PADRÃO ABNT | PÇ |  | #REF! | #REF! |  | #REF!
14004024 | SINAPI | 91992 |  | TOMADA 2P+T 20A/250V C/ ESPELHO TIPO ARSTOP PARA AR CONDICIONADO DE JANELA | PÇ |  | #REF! | #REF! |  | #REF!
14005 |  |  |  | QUADROS |  |  |  | #REF! | 0 | #REF!
14005001 | COMPOSIÇÃO | COMP 019 |  | QUADRO GERAL DE LUZ E FORÇA DO TÉRREO - QGLF | CJ |  | #REF! | #REF! |  | #REF!
14005002 | COMPOSIÇÃO | COMP 020 |  | QUADRO DE FORÇA DOS EQUIPAMENTOS DOS LABORATÓRIOS - QF-EQ | CJ |  | #REF! | #REF! |  | #REF!
14005003 | COMPOSIÇÃO | COMP 021 |  | QUADRO DE LUZ E TOMADA COMUM - QLF-OD | CJ |  | #REF! | #REF! |  | #REF!
14005004 | COMPOSIÇÃO | COMP 022 |  | QUADRO DE FORÇA DO AR CONDICIONADO - QFAC | CJ |  | #REF! | #REF! |  | #REF!
15000 |  |  |  | COMBATE À INCÊNDIO |  |  |  |  | 0
15001 |  |  |  | REDE DE HIDRANTES / EXTINTORES |  |  |  | #REF! |  | #REF!
15001001 | SINAPI | 72287 |  | CAIXA PARA ABRIGO DE MANGUEIRA E HIDRANTE SIMPLES, TIPO INCÊNDIO DE 45 X 70 X 17CM, DE SOBREPOR COM TRATAMENTO ANTI-FERRUGEM E PINTURA VERMELHA NORMALIZADA | UN |  | #REF! | #REF! |  | #REF!
15001002 | ORSE | 3745 |  | EXTINTOR ÁGUA GÁS PRESSURIZADO - AGP, CAPACIDADE 10L, COM MANOMETRO E SUPORTE, NOVOS, COM CARGA | UN |  | #REF! | #REF! |  | #REF!
15001003 | ORSE | 1505 |  | EXTINTOR PÓ QUÍMICO SECO - PQS, CAPACIDADE 4KG, COM MANOMETRO E SUPORTE DE FIXAÇÃO, NOVOS, COM CARGA | UN |  | #REF! | #REF! |  | #REF!
15001004 | ORSE | 1504 |  | EXTINTOR CO2 GÁS CARBÔNICO, CAPACIDADE 4KG, COM MANOMETRO E SUPORTE DE FIXAÇÃO, NOVOS, COM CARGA | UN |  | #REF! | #REF! |  | #REF!
15001005 | SINAPI | 92390 |  | JOELHO 90° EM AÇO GALVANIZADO 2 1/2" | UN |  | #REF! | #REF! |  | #REF!
15001006 | SINAPI | 92389 |  | JOELHO 45° EM AÇO GALVANIZADO 2 1/2" | UN |  | #REF! | #REF! |  | #REF!
15001007 | SINAPI | COMP 023 |  | MANGUEIRA DE FIBRA DE ALGOODÃO COM TRAMA DE POLIESTER E REVESTIMENTO INTERNO DE BORRACHA VULCANIZADA, 2 1/2", LANDE DE 15M | UN |  | #REF! | #REF! |  | #REF!
15001008 | SINAPI | 92357 |  | TÊ EM AÇO GALVANIZADO 2 1/2" | UN |  | #REF! | #REF! |  | #REF!
15001009 | SINAPI | 92336 |  | TUBO DE AÇO GALVANIZADO DIN 2 1/2" | M |  | #REF! | #REF! |  | #REF!
15001010 | SINAPI | 74169/1 |  | VÁLVULA GLOBO ANGULAR 45° ENTRADA 2 1/2", ROSCA INTERNA GÁS 11FPP E SAIDA 2 1/2" COM ROSCA EXTERNA CBSP 5FPP | UN |  | #REF! | #REF! |  | #REF!
15002 |  |  |  | DETECÇÃO, ALARME E SEGURANÇA |  |  |  | #REF! | 0 | #REF!
15002001 | ORSE | 8441 |  | ABRAÇADEIRA PARA TUBO EM AÇO GALVANIZADO, TIPO "D" , DIÂM= 3/4" | UN |  | #REF! | #REF! |  | #REF!
15002002 | COMPOSIÇÃO | COMP 024 |  | ABRAÇADEIRA PARA TUBO EM AÇO GALVANIZADO, TIPO "D" , DIÂM=1" | UN |  | #REF! | #REF! |  | #REF!
15002003 | ORSE | 11829 |  | ACIONADOR MANUAL, REF: B0432, LINHA PREDIAL SIEMENS | UN |  | #REF! | #REF! |  | #REF!
15002004 | ORSE | 707 |  | CAIXA DE LIGAÇÃO METÁLICA PARA INSTALAÇÃO DOS DETECTORES | UN |  | #REF! | #REF! |  | #REF!
15002005 | ORSE | 7883 |  | CAMPANHIA TIPO GONGO, TIPO G6, A0550, SIMENS | UN |  | #REF! | #REF! |  | #REF!
15002006 | ORSE | 390 |  | CONDULETE TIPO "LL" EM ALUMÍNIO, FAB: WETZEL OU SIMILAR, DIÂM= 3/4" | UN |  | #REF! | #REF! |  | #REF!
15002007 | ORSE | 426 |  | CONDULETE TIPO "LR" EM ALUMÍNIO, FAB: WETZEL OU SIMILAR, DIÂM= 3/4" | UN |  | #REF! | #REF! |  | #REF!
15002008 | SINAPI | 95795 |  | CONDULETE DE ALUMÍNIO MONTÁVEL TIPO "T" Ø3/4" | UN |  | #REF! | #REF! |  | #REF!
15002009 | SINAPI | 95796 |  | CONDULETE DE ALUMÍNIO MONTÁVEL TIPO "T" Ø1" | UN |  | #REF! | #REF! |  | #REF!
15002010 | SINAPI | COMP 025 |  | CURVA 90° EM AÇO GALVANIZADO PARA ELETRODUTO Ø3/4" | UN |  | #REF! | #REF! |  | #REF!
15002011 | ORSE | 4231 |  | CURVA 90° EM AÇO GALVANIZADO PARA ELETRODUTO Ø1" | UN |  | #REF! | #REF! |  | #REF!
15002012 | ORSE | 1507 |  | DETECTOR DE FUMAÇA (TETO) | UN |  | #REF! | #REF! |  | #REF!
15002013 | ORSE | 11977 |  | DETECTOR DE TEMPERATURA SIMPLEX, S40098 - 9601, COM BASE SIMPLES PARA 2 FIOS, OU SIMILAR DA SIEMENS | UN |  | #REF! | #REF! |  | #REF!
15002014 | SINAPI | 95749 |  | ELETRODUTO DE AÇO GALVANIZADO Ø3/4". | M |  | #REF! | #REF! |  | #REF!
15002015 | SINAPI | 95746 |  | ELETRODUTO DE AÇO GALVANIZADO Ø1". | M |  | #REF! | #REF! |  | #REF!
15002016 | ORSE | 649 |  | FIO RÍGIDO ISOLADO EM PVC 1,5MM2 - 450/ 750V/ 70°C | M |  | #REF! | #REF! |  | #REF!
15002017 | SINAPI | 92695 |  | LUVA EM AÇO GALV. PARA CURVA Ø3/4". | UN |  | #REF! | #REF! |  | #REF!
15002018 | SINAPI | 92695 |  | LUVA EM AÇO GALV. Ø3/4". | UN |  | #REF! | #REF! |  | #REF!
15002019 | SINAPI | 92658 |  | LUVA EM AÇO GALV. Ø1". | UN |  | #REF! | #REF! |  | #REF!
15002020 | SINAPI | 92939 |  | REDUÇÃO EM AÇO GALVANIZADO 1" X 3/4" | UN |  | #REF! | #REF! |  | #REF!
15002021 | ORSE | 8058 |  | Central de Detecção e Alarme, ref.: AF-18- fab.: CS, c/ 08 laços | UN |  | #REF! | #REF! |  | #REF!
15003 |  |  |  | ILUMINAÇÃO DE EMERGÊNCIA |  |  |  | #REF! | 0 | #REF!
15003001 | ORSE | 11866 |  | LUMINÁRIA EMERGÊNCIA REF.: 6015 28, BLOCO AUTONOMO, COM LÂMPADA FLOURESC. DE 6W - DLX COM 3 HORAS DE de autonomia, Fab.: Pial Legran com etiqueta de saída, ref.: 609.77,cor verde, letras na cor branca. | UN |  | #REF! | #REF! |  | #REF!
15003002 | ORSE | 11867 |  | Luminária emergência ref.: 6015 28 , bloco autonomo, com Lâmpada Fluoresc. de 6w - DLX com 3 horas de autonomia, Fab.: Pial Legran | UN |  | #REF! | #REF! |  | #REF!
15003003 | ORSE | 10363 |  | Placa em acrilico 30x30cm, fundo vermelho, ref.: pantone 485C, pictograma fotoluminescencte e texto fonte helvética bold - INDICAÇÃO PARA EXTINTORES | UN |  | #REF! | #REF! |  | #REF!
15003004 | ORSE | 10363 |  | Placa em acrilico 30x30cm, fundo vermelho, ref.: pantone 485C, pictograma fotoluminescencte e texto fonte helvética bold - INDICAÇÃO PARA HIDRANTES | UN |  | #REF! | #REF! |  | #REF!
15003005 | ORSE | 1512 |  | Sinalização horizontal no piso, dimensões 1,00x1,00m, nas cores Vermelho, ref.: pantone 485C e amarelo,ref.: pantone 108C | UN |  | #REF! | #REF! |  | #REF!
15003006 | ORSE | 9186 |  | Sinalização horizontal no piso, Direção Rota de Fuga, cod. SDE 054 | M2 |  | #REF! | #REF! |  | #REF!
16000 |  |  |  | INSTALAÇÕES DE TV DE VIGILÂNCIA - CFTV |  |  |  | #REF! | 0 | #REF!
16001 | ORSE | 7138 |  | CABO UTP 4 PARES CAT 6 | M |  | #REF! | #REF! |  | #REF!
16002 | COMPOSIÇÃO | COMP 025 |  | CAIXA DE PROTEÇÃO PARA CÂMERA | UN |  | #REF! | #REF! |  | #REF!
16003 | ORSE | 743 |  | CAIXA DE PVC 4X4" | PÇ |  | #REF! | #REF! |  | #REF!
16004 | ORSE | 8677 |  | CÂMERA DE CFTV HD COM LENTE VARIFOCAL , SENS. 1 LUX, COM ABERTURA DE 90° | PÇ |  | #REF! | #REF! |  | #REF!
16005 | COMPOSIÇÃO | COMP 026 |  | CERTIFICAÇÃO DE CABEAMENTO | PÇ |  | #REF! | #REF! |  | #REF!
16006 | SINAPI | 95818 |  | CONDULETE MÚLTIPLO PVC TIPO TOP DA TIGRE OU SIMILAR Ø1". | PÇ |  | #REF! | #REF! |  | #REF!
16007 | COMPOSIÇÃO | COMP 010 |  | CONECTOR PARA CONDULETE MÚLTIPLO EM PVC TIPO TOP DA TIGRE OU SIMILAR (UNIDUTE) Ø1". | PÇ |  | #REF! | #REF! |  | #REF!
16008 | SINAPI | 91868 |  | ELETRODUTO DE PVC RÍGIDO TIPO TOP TIGRE OU EQUIVALENTE DN 32MM (1"). | M |  | #REF! | #REF! |  | #REF!
16009 | SINAPI | 91836 |  | ELETRODUTO CORRUGADO PEAD DN 32MM (1"). | M |  | #REF! | #REF! |  | #REF!
16010 | COMPOSIÇÃO | COMP 027 |  | NVR | UN |  | #REF! | #REF! |  | #REF!
16011 | COMPOSIÇÃO | COMP 028 |  | ORGANIZADOR DE CABOS | PÇ |  | #REF! | #REF! |  | #REF!
16012 | ORSE | 11229 |  | PATCH PANEL | PÇ |  | #REF! | #REF! |  | #REF!
16013 | SINAPI | 90460 |  | PERFILADO PERFURADO EM CHAPA GALVANIZADA #18 DE 76x38mm. COM CONEXÕES | M |  | #REF! | #REF! |  | #REF!
16014 | ORSE | 8682 |  | RACK 12U | PÇ |  | #REF! | #REF! |  | #REF!
16015 | ORSE | 11419 |  | RÈGUAS DE 8 TOMADAS | PÇ |  | #REF! | #REF! |  | #REF!
16016 | COMPOSIÇÃO | COMP 029 |  | SUPORTE PARA FIXAÇÃO DE CÂMERA | PÇ |  | #REF! | #REF! |  | #REF!
16017 | ORSE | 7867 |  | SWITCH 24 PORTAS POE | PÇ |  | #REF! | #REF! |  | #REF!
17000 |  |  |  | AR CONDICIONADO |  |  |  | #REF! | #REF! | 0
17001 | ORSE | 11412 |  | CABO PP 4 X 2,5 MM2 | M |  | #REF! | #REF! | #REF!
17002 | ORSE | 10369 |  | EVAPORADORA HI WALL 12.000 BTU'S + CONDENSADORA | UN |  | #REF! | #REF! | #REF!
17003 | ORSE | 2359 |  | EVAPORADORA HI WALL 18.000 BTU'S + CONDENSADORA | UN |  | #REF! | #REF! | #REF!
17004 | COMPOSIÇÃO | COMP 030 |  | EVAPORADORA TIPO JANELA 12.000 BTU'S, MODELO GREE GJC12BL- D1MND2A OU EQ. TECNICO | UN |  | #REF! | #REF! | #REF!
17005 | COMPOSIÇÃO | COMP 031 |  | EVAPORADORA TIPO JANELA 18.000 BTU'S, MODELO GREE GJC18BM- D1MND2A OU EQ. TECNICO | UN |  | #REF! | #REF! | #REF!
17006 | SINAPI | 89413 |  | JOELHO 90° PVC 32MM | UN |  | #REF! | #REF! | #REF!
17007 | SINAPI | 89368 |  | JOELHO 45° PVC 32MM | UN |  | #REF! | #REF! | #REF!
17008 | SINAPI | 89398 |  | TÊ 90° PVC 32MM | UN |  | #REF! | #REF! | #REF!
17009 | ORSE | 7777 |  | TUBO DE COBRE 1/4" | UN |  | #REF! | #REF! | #REF!
17010 | ORSE | 1360 |  | TUBO DE COBRE 3/4" | UN |  | #REF! | #REF! | #REF!
17011 | ORSE | 9303 |  | TUBO DE COBRE 5/8" | UN |  | #REF! | #REF! | #REF!
17012 | ORSE | 7227 |  | TUBO ISOLANTE ARMAFLEX 1/4", E=8MM | UN |  | #REF! | #REF! | #REF!
17013 | ORSE | 7225 |  | TUBO ISOLANTE ARMAFLEX 3/4", E=8MM | UN |  | #REF! | #REF! | #REF!
17014 | ORSE | 7226 |  | TUBO ISOLANTE ARMAFLEX 5/8", E=8MM | UN |  | #REF! | #REF! | #REF!
17015 | SINAPI | 89357 |  | DRENO TUBO PVC 32MM | UN |  | #REF! | #REF! | #REF!
18000 |  |  |  | LOUÇAS E METAIS |  |  |  | #REF! | 0 | #REF!
18001 | COMPOSIÇÃO | COMP 032 |  | ANEL DE VEDAÇÃO PARA VASO SANITÁRIO | UN |  | #REF! | #REF! |  | #REF!
18002 | ORSE | 11961 |  | ALARME AUDIOVISUAL DE EMERGÊNCIA - Alarme audiovisual sem fio para sanitário acessível em plástico de alta resistência na cor cinza e vermelho. Acompanha placa tátil e acionador. Deverá atender às recomendações da NBR9050. Modelo de referência ou similar: Alarme audiovisual TB-68. Fab. Total | UN |  | #REF! | #REF! |  | #REF!
18003 | ORSE | 7761 |  | BARRA DE APOIO EM INOX DIAM. 40MM - 85CM (SANITÁRIOS) | UN |  | #REF! | #REF! |  | #REF!
18004 | SINAPI | 95471 |  | BACIA SANITÁRIA PARA PNE -BACIA SANITÁRIA EM LOUÇA, NA COR BRANCA, CONSUMO POR ACIONAMENTO DE 6 LITROS COM ALTURA DE 43/44 CM COM RESPECTIVO ASSENTO, SEM ABERTURA FRONTAL | UN |  | #REF! | #REF! |  | #REF!
18005 | SINAPI | 86888 |  | BACIA SANITÁRIA COM DESCARGA ACOPLADA - Bacia sanitária com caixa acoplada, na cor branca, com mecanismo de volume seletivo de descarga, de dois estágios de baixo consumo 6 e 3 litros, botão de acionamento na face superior da caixa acoplada | UN |  | #REF! | #REF! |  | #REF!
18006 | ORSE | 10810 |  | BANCADA EM AÇO INOX LISA - Aço inox AISI 304, espessura 0,70mm, monobloco, com adesivo anti-ruído, sem cuba e acabamento acetinado nas dimensões variável x700mm. Deverá ser instalado com suporte metálico. Modelo de referência ou similar, fabricação TRAMONTINA | M2 |  | #REF! | #REF! |  | #REF!
18007 | ORSE | 8135 |  | BANCADA EM AÇO INOX - Aço inox AISI 304, espessura 0,70mm, monobloco, com adesivo anti-ruído, acompanha válvula de 3 ½”, nas dimensões 1500x550mm, com cuba retangular central com escorregador nos 02 lados e acabamento acetinado. Deverá ser instalado com suporte metálico. | UN |  | #REF! | #REF! |  | #REF!
18008 | ORSE | 3708 |  | CABIDE METÁLICO CROMADO | UN |  | #REF! | #REF! |  | #REF!
18009 | ORSE | 8134 |  | CUBA EM AÇO INOX PARA COZINHA - Cuba para cozinha em aço inox AISI 430, espessura 0,50mm. Fabricado no sistema monobloco (sem solda). Com válvula de ø3.1/2”, acabamento polido e borda lisa, nas dimensões, 560x340x140mm Opções: com válvula de 3" ou 4.1/2" sem escape ou sem válvula com furo de 3.1/2". Modelo de referência ou similar: Cuba retangular BL, linha Standard. | UN |  | #REF! | #REF! |  | #REF!
18010 |  | 2024 |  | CHUVEIRO - Chuveiro, crivo e braço, cromado, tradicional. Modelo de referência ou similar: Chuveiro Clean 1970, Fab. Deca. | UN |  | #REF! | #REF! |  | #REF!
18011 | ORSE | 10041 |  | CHUVEIRO DE EMERGÊNCIA LAVA-OLHOS COM DUPLO ACIONAMENTO EM AÇO INOX | UN |  | #REF! | #REF! |  | #REF!
18012 | SINAPI | 741252 |  | ESPELHO CRISTA ESPESSURA 4mm COM MOLDURA EM ALUMÍNIO E COMPENSADO 6mm PLATIFICADO | M2 |  | #REF! | #REF! |  | #REF!
18013 | SINAPI | 74125/002 |  | ESPELHOS PNE - Espelho em cristal com moldura inclinável dimensão máxima 1,30 m de altura, quando instalados em paredes lisas e no máximo 0,90 m de altura quando instalados acima do lavatório. Modelo de referência ou similar: inox, Draco, linha Prime PNE REF. 71.125 ou similar. | M2 |  | #REF! | #REF! |  | #REF!
18014 | ORSE | 7350 |  | LAVATÓRIO DE PAREDE PARA PNE DE CANTO - 19.1.7.1 Em louça, na cor branca, de canto. Modelo de referência ou similar: COLEÇÃO MASTER – fab. DECA | UN |  | #REF! | #REF! |  | #REF!
18015 | SINAPI | 86942 |  | LAVATÓRIO DE PAREDE - 19.1.5.1 Em louça, na cor branca, com meia coluna suspensa. Modelo de referência ou similar: MONTE CARLO - fab. DECA | UN |  | #REF! | #REF! |  | #REF!
18016 | ORSE | 7610 |  | PORTA PAPEL HIGIÊNICO EM ROLO - Dispenser para papel higiênico tipo comercial em plástico ABS branco e fechamento com chave. Capacidade: rolo de papel higiênico de 300 a 500 m com Ø máximo de 220 mm. Modelo de referência ou similar: Ref. AE 41000. fab. JOEFEL | UN |  | #REF! | #REF! |  | #REF!
18017 | ORSE | 9721 |  | PRATELEIRA EM GRANITO CINZA CORUMBÁ 3CM | M2 |  | #REF! | #REF! |  | #REF!
18018 | ORSE | 9057 |  | TAMPO PARA BANCADA EM LAMINADO MELAMÍNICO | M2 |  | #REF! | #REF! |  | #REF!
18019 | ORSE | 9057 |  | TANQUE EM AÇO INOX - Aço inox AISI 304, espessura 0,80mm, monobloco, com adesivo anti-ruído, válvula de ø 3 capacidade 27 L. Modelo de referência ou similar: Ref. 94.401, fabricação TRAMONTINA | UN |  | #REF! | #REF! |  | #REF!
18020 | COMPOSIÇÃO | 9676 |  | TORNEIRA COM REGULADOR DE VAZÃO, REF. DECAMATIC DA DECA, PRESSMATIC DA DOCOL OU EQUIVALENTE | UN |  | #REF! | #REF! |  | #REF!
18021 | SINAPI | 86909 |  | TORNEIRA DE PAREDE - Torneira para pia de cozinha com acabamento cromado e bica móvel com arejador. Modelo de referência ou similar: Torneira de mesa 1168 C34, Fab. Deca. | UN |  | #REF! | #REF! |  | #REF!
18022 | SINAPI | 73949/001 |  | TORNEIRA SERVIÇO (JARDIM/TANQUE) - Em latão, acabamento cromado. Modelo de referência ou similar: Torneira de uso geral Max 1153 C34 , Fab. Deca. | UN |  | #REF! | #REF! |  | #REF!
18023 | ORSE | 9676 |  | TORNEIRA TEMPORIZADA PNE (com alavanca) - Torneira acionada por um tempo programado, com sistema anti-vandalismo, com arejador, funcionamento de 2 a 40mca, vazão constante de 8l/min, acionamento suave com ALAVANCA, acabamento cromado. Modelo de referência ou similar: ref. linha Pressmatic Ben, fab. DOCOL, linha Decamatic fab. DECA REF. 1173.C.CONF ou similar. | UN |  | #REF! | #REF! |  | #REF!
18024 | ORSE | 8235 |  | VÁLVULA DE DESCARGA PNE (com alavanca) - Válvula. com um sistema de descarga convencional com acionamento suave POR ALAVANCA, manutenção simples com cartucho de reposição, ciclo de operação automático e auto-limpante. Modelo de referência ou similar: ref. DOCOL Pressmatic Benefit Deca, linha Hydra Eco Conforto, REF. 2565.C.112.CONF | UN |  | #REF! | #REF! |  | #REF!
19000 |  |  | 6.0 | PINTURA |  |  |  | #REF! | 0 | #REF!
19001 | SINAPI | 88493 | 6.1 | APLICAÇÃO E LIXAMENTO DE MASSA LÁTEX (ACRÍLICA) EM PAREDES E LAJE, DUAS DEMÃOS. AF_06/20 14 (EXTERNO) | M2 | 322.32 | #REF! | #REF! |  | #REF!
19002 | SINAPI | 88413 | 6.2 | APLICAÇÃO MANUAL DE FUNDO SELADOR ACRÍLICO EM SUPERFÍCIES EXTERNAS | M2 | 322.32 | #REF! | #REF! |  | #REF!
19003 | SINAPI | 88485 |  | APLICAÇÃO DE FUNDO SELADOR ACRÍLICO EM PAREDES, UMA DEMÃO. AF_06/2014 | M2
19004 | SINAPI | 8624 |  | EMASSAMENTO COM MASSA LATEX PVA PARA AMBIENTES INTERNOS (PAREDES E FORRO GESSO), DUAS DEMAOS | M2 |  | #REF! | #REF! |  | #REF!
19005 | SINAPI | 79460 |  | PINTURA A BASE DE EPOXI NA COR BRANCA | M2 |  | #REF! | #REF! |  | #REF!
19006 | SINAPI | 3744 | 6.3 | PINTURA LATEX ACRILICA AMBIENTES INTERNOS E EXTERNOS, TRES DEMAOS | M2 | 322.32 | #REF! | #REF! |  | #REF!
20000 |  |  | 7.0 | EQUIPAMENTOS |  |  |  | 0 | 0 | 0
|  |  | 7.1 | COCHO DE ALIMENTAÇÃO EM MADEIRA DE LEI, COM PROFUNDIDADE DE 0,25M(BORDA), COMPRIMENTO DE 3M, H=0,40M | UN | 12
|  |  | 7.2 | BEBEDOURO AUTOMÁTICO COM BÓIA EM POLIETILENO DE MÉDIA DENSIDADE. SISTEMA DE BÓIA PROTEGIDA COM AÇO INOX. ETRADA DE ÁGUA DE 1/2", CAPACIDADE: 7 LITROS MODELO: EQ 099 DA AGROUDI OU EQUIVALENTE TÉCNICO | UN | 12
20000 |  |  |  | SERVIÇOS COMPLEMENTARES |  |  |  | #REF! | 0 | #REF!
27002 | ORSE | 11887 |  | GUARDA CORPO METÁLICO | M |  | #REF! | #REF! |  | #REF!
21000 |  |  |  | LIMPEZA FINAL DE OBRA |  |  |  | #REF! | 0 | #REF!
30001 | SINAPI | 9537 |  | LIMPEZA FINAL DA OBRA | M2 |  | #REF! | #REF! |  | #REF!
22000 |  |  |  | ADMINISTRAÇÃO |  |  |  | #REF! | 0 | #REF!
31002 | SINAPI | 34782 |  | ENGENHEIRO OU ARQUITETO CHEFE/SENIOR - DE OBRA - 5 MESES | H |  | #REF! | #REF! |  | #REF!
31005 | SINAPI | 4069 |  | MESTRE DE OBRAS - 5 MESES | H |  | #REF! | #REF! |  | #REF!
31008 | ORSE | 10832 |  | AS BUILT | UN |  | #REF! | #REF! |  | #REF!
TOTAL | [7 empty] | #REF!
TOTAL COM BDI 18% | [8 empty] | #REF!
TOTAL COM BDI 25% | [9 empty] | #REF!
TOTAL GERAL COM BDI | [8 empty] | #REF!
[8 empty] | PREÇO M2 | #REF!

## QUANTITATIVO APRISCO DE CONF.
UFBA - FAZENDA SÃO GONÇALO - APRISCO DE CONFINAMENTO
OBRA : | REFORMA E AMPLIAÇÃO DOS LAORATÓRIOS - PÓS GRADUAÇÃO - ODONTOLOGIA |  |  | QUANTITATIVO
ORÇAMENTO :
LOCAL : | CANELA
ITEM | FONTE | CODIGO | ITEM | DESCRIÇÃO | UNIDADE | QUANT. | PREÇO(R$) | PREÇO TOTAL (R$) | BDI 18% | BDI 25%
1000 |  |  | 1.0 | SERVIÇOS PRELIMINARES / DEMOLIÇÕES / REMOÇÕES |  |  |  | #REF! | 0 | #REF!
1001 | SINAPI | 73948/16 | 1.1 | LIMPEZA MANUAL GERAL | M2 |  | #REF! | #REF! |  | #REF!
1002 | SINAPI | 73992/1 | 1.2 | LOCACAO CONVENCIONAL DE OBRA, ATRAVÉS DE GABARITO DE TABUAS CORRIDAS PONTALETADAS A CADA 1,50M | M2 |  | #REF! | #REF! |  | #REF!
1003 | SINAPI | 74209/1 | 1.3 | PLACA DE OBRA EM CHAPA DE ACO GALVANIZADO | M2 |  | #REF! | #REF! |  | #REF!
1004 | COMPOSIÇÃO | C001 | 2.0 | ANOTACAO ART CREA ÁREA CONSTRUIDA 874,00 M2 | VB |  | #REF! | #REF! |  | #REF!
1005 | SINAPI | 84152 | 2.1 | DEMOLICAO MANUAL CONCRETO ARMADO (PILAR / VIGA / LAJE) - INCL EMPILHAC AO LATERAL NO CANTEIRO | M3 |  | #REF! | #REF! |  | #REF!
1006 | SINAPI | 72215 | 3.0 | DEMOLICAO DE ALVENARIA DE ELEMENTOS CERAMICOS VAZADOS | M3 |  | #REF! | #REF! |  | #REF!
1007 | ORSE | 4979 | 3.1 | RETIRADA DE COBERTURA EM FIBROCIMENTO | M2 |  | #REF! | #REF! |  | #REF!
1008 | SINAPI | 85372 | 3.2 | RETIRADA DE FORRO DE GESSO | M2 |  | #REF! | #REF! |  | #REF!
1009 | SINAPI | 72178 | 4.0 | REMOÇÃO DE DE DIVISÓRIA | M2 |  | #REF! | #REF! |  | #REF!
1010 | ORSE | 2095 | 4.1 | REMOÇÃO DE BACIA SANITÁRIA | UND |  | #REF! | #REF! |  | #REF!
1011 | ORSE | 3262 | 4.2 | REMOÇÃO DE LAVATÓRIO | UND |  | #REF! | #REF! |  | #REF!
1012 | ORSE | 9602 | 4.3 | REMOÇÃO DE PIA | UND |  | #REF! | #REF! |  | #REF!
1013 | ORSE | 31 | 5.0 | REMOÇÃO DE PORTA | M2 |  | #REF! | #REF! |  | #REF!
1014 | ORSE | 4942 | 5.1 | REMOÇÃO DE JANELA | M2 |  | #REF! | #REF! |  | #REF!
1015 | SINAPI | 72897 | 5.2 | CARGA MANUAL E REMOCAO E ENTULHO COM TRANSPORTE ATE 1KM | M3 |  | #REF! | #REF! |  | #REF!
1016 | SINAPI | 95302 | 6.0 | TRANSPORTE DE MATERIAL - BOTA-FORA, D.M.T = 10,0 KM | M3 |  | #REF! | #REF! |  | #REF!
1017 | SINAPI | 95135 | 6.1 | LOCAÇÃO DE ANDAIME METÁLICO TUBULAR TIPO TORRE | M/MÊS |  | #REF! | #REF! |  | #REF!
2000 |  |  | 6.2 | INFRA - ESTRUTURA |  |  |  | #REF! |  | #REF!
2001 | SINAPI | 93358 | 6.3 | ESCAVAÇÃO MANUAL | M3 |  | #REF! | #REF! |  | #REF!
2002 | SINAPI | 93382 | 7.0 | REATERRO COMPACTADO EM FUNDAÇÃO | M3 |  | #REF! | #REF! |  | #REF!
2003 | SINAPI | 5651 | 7.1 | FÔRMA FEITA EM OBRA, DE CHAPA COMPENSADA, OU TÁBUA FABRICAÇÃO, MONTAGEM E DESMONTAGEM, 5 REAPROVEITAMENTOS | M² |  | #REF! | #REF! |  | #REF!
2004 | SINAPI | 92760 | 7.2 | ARMADURA DE AÇO PARA ESTRUTURAS EM GERAL, CA-50, CORTE E DOBRA NA OBRA - 6.3MM | KG |  | #REF! | #REF! |  | #REF!
2005 | SINAPI | 92761 |  | ARMADURA DE AÇO PARA ESTRUTURAS EM GERAL, CA-50, CORTE E DOBRA NA OBRA - 8.0MM | KG |  | #REF! | #REF! |  | #REF!
2006 | SINAPI | 92762 |  | ARMADURA DE AÇO PARA ESTRUTURAS EM GERAL, CA-50, CORTE E DOBRA NA OBRA - 10.0MM | KG |  | #REF! | #REF! |  | #REF!
2007 | SINAPI | 94965 |  | CONCRETO USINADO BOMBEÁVEL B0-B1 FCK=25 MPA INCLUSIVE LANÇAMENTO, CURA E TRANSPORTE | M³ |  | #REF! | #REF! |  | #REF!
2008 | SINAPI | 74020/1 |  | ENSAIO DE RESISTÊNCIA A COMPRESSÃO SIMPLES - CONCRETO | M³ |  | #REF! | #REF! |  | #REF!
2009 | SINAPI | 94974 |  | CONCRETO USINADO 12MPA (BASE PARA SAPATAS) | M³ |  | #REF! | #REF! |  | #REF!
3000 |  |  |  | SUPER-ESTRUTURA
3001 |  |  |  | PILARES |  |  |  | #REF! | 0 | #REF!
3001001 | SINAPI | 92419 |  | FÔRMA FEITA EM OBRA PARA PILARES/VIGAS, DE CHAPA COMPENSADA RESINADA, FABRICAÇÃO, MONTAGEM E DESMONTAGEM, 4 REAPROVEITAMENTOS, INCLUSO ESCORAMENTO | M² |  | #REF! | #REF! |  | #REF!
3001002 | SINAPI | 92780 |  | ARMADURA DE AÇO PARA ESTRUTURAS EM GERAL, CA-50A, CORTE E DOBRA NA OBRA - 16.0MM | KG |  | #REF! | #REF! |  | #REF!
3001003 | SINAPI | 92759 |  | ARMADURA DE AÇO PARA ESTRUTURAS EM GERAL, CA-60B, CORTE E DOBRA NA OBRA - 5.0MM | KG |  | #REF! | #REF! |  | #REF!
3001004 | SINAPI | 94966 |  | CONCRETO USINADO BOMBEÁVEL B0-B1 FCK=30 MPA INCLUSIVE LANÇAMENTO, CURA E TRANSPORTE | M³ |  | #REF! | #REF! |  | #REF!
3001005 | SINAPI | 74020/1 |  | ENSAIO DE RESISTÊNCIA A COMPRESSÃO SIMPLES - CONCRETO | M³ |  | #REF! | #REF! |  | #REF!
3002 |  |  |  | VIGAS |  |  |  | #REF! | 0 | #REF!
3002001 | SINAPI | 92456 |  | FÔRMA FEITA EM OBRA PARA PILARES/VIGAS, DE CHAPA COMPENSADA RESINADA, FABRICAÇÃO, MONTAGEM E DESMONTAGEM, 4 REAPROVEITAMENTOS, INCLUSO ESCORAMENTO | M² |  | #REF! | #REF! |  | #REF!
3002002 | SINAPI | 92760 |  | ARMADURA DE AÇO PARA ESTRUTURAS EM GERAL, CA-50, CORTE E DOBRA NA OBRA 6.3MM | KG |  | #REF! | #REF! |  | #REF!
3002003 | SINAPI | 92762 |  | ARMADURA DE AÇO PARA ESTRUTURAS EM GERAL, CA-50, CORTE E DOBRA NA OBRA 10.0MM | KG |  | #REF! | #REF! |  | #REF!
3002004 | SINAPI | 92763 |  | ARMADURA DE AÇO PARA ESTRUTURAS EM GERAL, CA-50, CORTE E DOBRA NA OBRA 12.5MM | KG |  | #REF! | #REF! |  | #REF!
3002005 | SINAPI | 92780 |  | ARMADURA DE AÇO PARA ESTRUTURAS EM GERAL, CA-50, CORTE E DOBRA NA OBRA 16.0MM | KG |  | #REF! | #REF! |  | #REF!
3002006 | SINAPI | 92765 |  | ARMADURA DE AÇO PARA ESTRUTURAS EM GERAL, CA-50, CORTE E DOBRA NA OBRA 20.0MM | KG |  | #REF! | #REF! |  | #REF!
3002007 | SINAPI | 92759 |  | ARMADURA DE AÇO PARA ESTRUTURAS EM GERAL, CA-60B, CORTE E DOBRA NA OBRA | KG |  | #REF! | #REF! |  | #REF!
3002008 | SINAPI | 94966 |  | CONCRETO USINADO BOMBEÁVEL B0-B1 FCK=30 MPA INCLUSIVE LANÇAMENTO, CURA E TRANSPORTE | M³ |  | #REF! | #REF! |  | #REF!
3002009 | SINAPI | 74020/1 |  | ENSAIO DE RESISTÊNCIA A COMPRESSÃO SIMPLES - CONCRETO | M³ |  | #REF! | #REF! |  | #REF!
3003 |  |  |  | LAJES + CINTAS |  |  |  | #REF! | 0 | #REF!
3003001 | SINAPI | 92514 |  | FÔRMA FEITA EM OBRA PARA PILARES/VIGAS, DE CHAPA COMPENSADA RESINADA, FABRICAÇÃO, MONTAGEM E DESMONTAGEM, 4 REAPROVEITAMENTOS, INCLUSO ESCORAMENTO | M² |  | #REF! | #REF! |  | #REF!
3003002 | SINAPI | 92760 |  | ARMADURA DE AÇO PARA ESTRUTURAS EM GERAL, CA-50, CORTE E DOBRA NA OBRA 6.3MM | KG |  | #REF! | #REF! |  | #REF!
3003003 | SINAPI | 92761 |  | ARMADURA DE AÇO PARA ESTRUTURAS EM GERAL, CA-50, CORTE E DOBRA NA OBRA 8.0MM | KG |  | #REF! | #REF! |  | #REF!
3003004 | SINAPI | 92762 |  | ARMADURA DE AÇO PARA ESTRUTURAS EM GERAL, CA-50, CORTE E DOBRA NA OBRA 10.0MM | KG |  | #REF! | #REF! |  | #REF!
3003005 | SINAPI | 92763 |  | ARMADURA DE AÇO PARA ESTRUTURAS EM GERAL, CA-50, CORTE E DOBRA NA OBRA 12.5MM | KG |  | #REF! | #REF! |  | #REF!
3003006 | SINAPI | 92759 |  | ARMADURA DE AÇO PARA ESTRUTURAS EM GERAL, CA-60B, CORTE E DOBRA NA OBRA | KG |  | #REF! | #REF! |  | #REF!
3003007 | SINAPI | 94966 |  | CONCRETO USINADO BOMBEÁVEL B0-B1 FCK=30 MPA INCLUSIVE LANÇAMENTO, CURA E TRANSPORTE | M³ |  | #REF! | #REF! |  | #REF!
3003008 | SINAPI | 74020/1 |  | ENSAIO DE RESISTÊNCIA A COMPRESSÃO SIMPLES - CONCRETO | M³ |  | #REF! | #REF! |  | #REF!
4000 |  |  | 1.0 | PAREDES E PAINEIS |  |  |  | #REF! | 0 | #REF!
|  |  | 1.1 | ESTRUTURA METÁLICA PARA CANZIL H=0,90m | M | 41.8
4001 | SINAPI | 87478 | 1.2 | ALVENARIA EM BLOCO CERAMICO FURADO 10X20X20CM, 1/2 VEZ, ASSENTADO EM ARGAMASSA TRACO 1:2:8 (CIMENTO, CAL E AREIA), JUNTAS 12MM | M2 | 258.13 | #REF! | #REF! |  | #REF!
5000 |  |  | 2.0 | COBERTURA |  |  |  | #REF! | 0 | #REF!
|  |  | 2.1 | TELHA CERÂMICA TIPO CAPA CANAL E ESTRUTURA EM MADEIRA | M2 | 328.9
5001 | SINAPI | 94207 |  | TELHAMENTO COM TELHA ONDULADA DE FIBROCIMENTO E = 6 MM, COM RECOBRIMEN TO LATERAL DE 1/4 DE ONDA PARA TELHADO COM INCLINAÇÃO MAIOR QUE 10°, C OM ATÉ 2 ÁGUAS, INCLUSO IÇAMENTO. AF_06/2016 | M2 |  | #REF! | #REF! |  | #REF!
5002 | SINAPI | 72081 |  | ESTRUTURA DE MADEIRA DE LEI 1A SERRADA NAO APARELHADA, PARA TELHAS ONDULADAS, VAOS ATE 7M | M2
6000 |  |  | 3.0 | PORTAS |  |  |  | #REF! | 0 | #REF!
|  |  | 3.1 | COD.: P1-GR - PORTA EM GRADIL DE AÇO GALVANIZADO C/ TELA METÁLICA , DE GIRO, 70x130cm (CONFINAMENTO) | UN | 40
|  |  | 3.2 | COD.: P2-GR - PORTA EM GRADIL DE AÇO GALVANIZADO C/ TELA METÁLICA, DE GIRO, 100x130cm (CONFINAMENTO) | UN | 2
6001 | SINAPI | 739333 |  | P2 - AL PORTA EM ALUMÍNIO ANONIZADO NATURAL COM VENEZIANA E BANDEIRA DE VIDRO 4mm - 0,90x2,40m | UN |  | #REF! | #REF! |  | #REF!
6002 | SINAPI | 739333 |  | P1 - PN PORTA EM ALUMÍNIO ANONIZADO NATURAL COM VENEZIANA E BANDEIRA DE VIDRO 4mm - 0,90x2,40m | UN |  | #REF! | #REF! |  | #REF!
6003 | ORSE | 8375 |  | P1 - MA PORTA EM MADEIRA COMPENSADA LAMINADA C/ BANDEIRA DE VIDRO E VISOR LISO 4mm - 1,20(0,80+0,40)x2,40m | UN |  | #REF! | #REF! |  | #REF!
6004 | SINAPI | 3764 |  | P2 - MA PORTA EM MADEIRA COMPENSADA LAMINADA C/ BANDEIRA DE VIDROm - 0,80x2,40m | UN |  | #REF! | #REF! |  | #REF!
6005 | ORSE | 36253 |  | P3 - MA PORTA EM MADEIRA COMPENSADA LAMINADA - 0,60x2,10 | UN |  | #REF! | #REF! |  | #REF!
6006 | SINAPI | 3764 |  | P4 - MA PORTA EM MADEIRA COMPENSADA LAMINADA C/ BANDEIRA DE VIDRO E VISOR - 0,80x2,40m | UN |  | #REF! | #REF! |  | #REF!
6007 | SINAPI | 9982 |  | P5 - MA PORTA EM MADEIRA COMPENSADA LAMINADA C/ BANDEIRA DE VIDRO E VISOR DE VIDRO LISO - 0,90x2,40m | UN |  | #REF! | #REF! |  | #REF!
6008 | SINAPI | 12929 |  | P1 - CF PORTA CORTA FOGO COM BARRA ANTIPÂNICO - 1,60x2,10m - 01 UND | M2 |  | #REF! | #REF! |  | #REF!
7000 |  |  |  | JANELAS |  |  |  | #REF! | 0 | #REF!
7001 | SINAPI | 94586 |  | J1 - JANELA EM ALUMÍNIO ANONIZADO NATURAL C/ VENEZIANA E BANDEIRA DE VIDRO 4mm - 0,50x0,50m - 12 UNIDADES | M2 |  | #REF! | #REF! |  | #REF!
7002 | SINAPI | 94586 |  | J2 - JANELA EM ALUMÍNIO ANONIZADO NATURAL E VIDRO FANTASIA MINI BORAL 4mm - 0,50x1,11m - 6 UNIDADES | M2 |  | #REF! | #REF! |  | #REF!
7003 | COMPOSIÇÃO | COMP 001 |  | GC1 - AÇO INOX C/ VIDRO LISO 6mm - 0,55x0,40m | UN |  | #REF! | #REF! |  | #REF!
8000 |  |  |  | VIDROS |  |  |  | #REF! | 0 | #REF!
8001 | ORSE | 163 |  | Alvenaria bloco de vidro, dim. 20 x 20cm, com argamassa traço t4 - 1:5 (cimento / areia) c/ junta de 1,0cm | M2 |  | #REF! | #REF! |  | #REF!
8002 | SINAPI | 72176 |  | VENEZIANA DE VIDRO, 20x10cm (0,60x0,40m) | M2 |  | #REF! | #REF! |  | #REF!
9000 |  |  |  | FORRO / TETO |  |  |  | #REF! | 0 | #REF!
9001 | SINAPI | 87877 |  | CHAPISCO EM TETOS TRACO 1:3 (CIMENTO E AREIA), ESPESSURA 0,5CM, PREPARO MECANICO | M2 |  | #REF! | #REF! |  | #REF!
9002 | SINAPI | 87536 |  | EMBOCO EM TETOS TRACO 1:4 (CAL E AREIA MEDIA), ESPESSURA 1,5CM, PREPARO MANUAL | M2 |  | #REF! | #REF! |  | #REF!
9003 | ORSE | 4726 |  | FORRO DE GESSO ACARTONADO REMOVÍVEL 625x125mm | M2 |  | #REF! | #REF! |  | #REF!
9004 | SINAPI | 96113 |  | FORRO EM GESSO LISO C/ PLACAS DE 60x60cm | M2 |  | #REF! | #REF! |  | #REF!
10000 |  |  | 4.0 | REVESTIMENTO DE PAREDES E TETOS |  |  |  | #REF! | 0 | #REF!
10001 | SINAPI | 88485 |  | APLICAÇÃO DE FUNDO SELADOR ACRÍLICO EM PAREDES, UMA DEMÃO. AF_06/2014 |  |  | #REF! | #REF! |  | #REF!
10002 | SINAPI | 87248 |  | CERÂMICA 30X60 TIPO A, NA COR BRANCA | M2 |  | #REF! | #REF! |  | #REF!
10003 | SINAPI | 87904 | 4.1 | CHAPISCO ROLADO COM MISTURA DE CIMENTO, AREIA E ADESIVO A BASE ACRÍLICA, TRAÇO 1:3 | M2 | 559.78 | #REF! | #REF! |  | #REF!
10004 | SINAPI | 87536 | 4.2 | EMBOCO (MASSA UNICA) TRACO 1:2:8 (CIMENTO, CAL E AREIA), ESPESSURA 2,0CM, PREPARO MANUAL - BASE REVESTIMENTO CERÂMICO, CONFORME MEMORIAL DESCRITIVO | M2 | 559.78 | #REF! | #REF! |  | #REF!
10005 | SINAPI | 94224 |  | EMBOCO (MASSA UNICA) TRACO 1:2:9 (CIMENTO, CAL E AREIA), ESPESSURA 2,0CM, PREPARO MANUAL | M2 |  | #REF! | #REF! |  | #REF!
10006 | ORSE | 8422 |  | PEITORIL DE GRANITO CINZA CORUMBÁ, ESPESSURA 2,5CM, LARGURA 16CM, ASSENTADA COM ARGAMASSA COLANTE | M2 |  | #REF! | #REF! |  | #REF!
10007 | ORSE | 3314 | 4.3 | REBOCO | M2 | 559.78 | #REF! | #REF! |  | #REF!
11000 |  |  | 5.0 | REVESTIMENTO DE PISOS |  |  |  | #REF! | 0 | #REF!
11001 | SINAPI | 95241 |  | LASTRO DE CONCRETO | M2 |  | #REF! | #REF! |  | #REF!
|  |  | 5.1 | PISO EM CONCRETO ARMADO COM ACABAMENTO RÚSTICO. H=10CM | M2 | 338.91
11002 | SINAPI | 84191 |  | PISO EM GRANILITE DE ALTA RESISTÊNCIA 1,00x1,00 | M2 |  | #REF! | #REF! |  | #REF!
11003 | SINAPI | 87263 |  | PORCELANATO 60x60 NA COR NUDE | M2 |  | #REF! | #REF! |  | #REF!
11004 | ORSE | 2180 |  | Regularização de base para revest. de pisos com arg. traço t4, esp. média = 2,5cm | M2 |  | #REF! | #REF! |  | #REF!
11005 | ORSE | 2253 |  | RODAPÉ EM GRANITO CINZA CORUMBÁ. H=10cm | M |  | #REF! | #REF! |  | #REF!
|  |  | 5.2 | MEIO-FIO (GUIA) DE CONCRETO PRE-MOLDADO, DIMENSÕES 12X15X30X100CM (FACE SUPERIORXFACE INFERIORXALTURAXCOMPRIMENTO),REJUNTADO C/ARGAMASSA 1:4CIMENTO:AREIA, INCLUINDO ESCAVAÇÃO E REATERRO. | M | 84.88
11006 | ORSE | 2266 |  | SOLEIRA DE GRANITO CINZA CORUMBÁ, ESPESSURA 2CM, ASSENTADA COM ARGAMASSA COLANTE | M |  | #REF! | #REF! |  | #REF!
12000 |  |  |  | INTSTALAÇÕES AGUA FRIA |  |  |  | #REF! | 0 | #REF!
12001 | SINAPI | 95141 |  | ADAPTADOR COM FLANGES LIVRES, PVC, SOLDÁVEL LONGO, DN 25 MM X 3/4 , I NSTALADO EM RESERVAÇÃO DE ÁGUA DE EDIFICAÇÃO QUE POSSUA RESERVATÓRIO D E FIBRA/FIBROCIMENTO FORNECIMENTO E INSTALAÇÃO. AF_06/2016 | UN |  | #REF! | #REF! |  | #REF!
12002 | SINAPI | 94787 |  | ADAPTADOR COM FLANGES LIVRES, PVC, SOLDÁVEL LONGO, DN 50 MM X 1 1/2 , INSTALADO EM RESERVAÇÃO DE ÁGUA DE EDIFICAÇÃO QUE POSSUA RESERVATÓRIO DE FIBRA/FIBROCIMENTO FORNECIMENTO E INSTALAÇÃO. AF_06/2016 | UN |  | #REF! | #REF! |  | #REF!
12003 | SINAPI | 94788 |  | ADAPTADOR COM FLANGES LIVRES, PVC, SOLDÁVEL LONGO, DN 60 MM X 2 , INST ALADO EM RESERVAÇÃO DE ÁGUA DE EDIFICAÇÃO QUE POSSUA RESERVATÓRIO DE F IBRA/FIBROCIMENTO FORNECIMENTO E INSTALAÇÃO. AF_06/2016 | UN |  | #REF! | #REF! |  | #REF!
12005 | SINAPI | 89422 |  | ADAPTADOR CURTO COM BOLSA E ROSCA PARA REGISTRO, PVC, SOLDÁVEL, DN 20M M X 1/2, INSTALADO EM RAMAL DE DISTRIBUIÇÃO DE ÁGUA - FORNECIMENTO E INSTALAÇÃO. AF_12/2014 | UN |  | #REF! | #REF! |  | #REF!
12006 | SINAPI | 89391 |  | ADAPTADOR CURTO COM BOLSA E ROSCA PARA REGISTRO, PVC, SOLDÁVEL, DN 32M M X 1, INSTALADO EM RAMAL OU SUB-RAMAL DE ÁGUA - FORNECIMENTO E INSTA LAÇÃO. AF_12/2014 | UN |  | #REF! | #REF! |  | #REF!
12007 | SINAPI | 89429 |  | ADAPTADOR SOLDÁVEL, CURTO, BOLSA E ROSCA, 25MM X 3/4" | UN |  | #REF! | #REF! |  | #REF!
12008 | ORSE | 1071 |  | BUCHA DE REDUÇÃO, CURTA, PVC, SOLDÁVEL, MARROM PARA ÁGUA, DIÂM= 25 X 20MM | UN |  | #REF! | #REF! |  | #REF!
12009 | ORSE | 1072 |  | BUCHA DE REDUÇÃO, CURTA, PVC, SOLDÁVEL, MARROM PARA ÁGUA, DIÂM= 32 X 25MM | UN |  | #REF! | #REF! |  | #REF!
12010 | COMPOSIÇÃO | COMP 002 |  | BUCHA DE REDUÇÃO, CURTA, PVC, SOLDÁVEL, MARROM PARA ÁGUA, DIÂM= 40 X 32MM | UN |  | #REF! | #REF! |  | #REF!
12011 | ORSE | 1085 |  | BUCHA DE REDUÇÃO, LONGA, SOLDÁVEL, PVC,MARROM PARA ÁGUA, DIÂM= 60 X 25MM | UN |  | #REF! | #REF! |  | #REF!
12012 | ORSE | 1089 |  | BUCHA DE REDUÇÃO, LONGA, SOLDÁVEL, PVC,MARROM PARA ÁGUA, DIÂM= 75 X 40MM | UN |  | #REF! | #REF! |  | #REF!
12013 | SINAPI | 89364 |  | CURVA 90 GRAUS, PVC, SOLDÁVEL, DN 25MM, INSTALADO EM RAMAL OU SUB-RAMA L DE ÁGUA - FORNECIMENTO E INSTALAÇÃO. AF_12/2014 | UN |  | #REF! | #REF! |  | #REF!
12014 | SINAPI | 89369 |  | CURVA 90 GRAUS, PVC, SOLDÁVEL, DN 32MM, INSTALADO EM RAMAL OU SUB-RAMA L DE ÁGUA - FORNECIMENTO E INSTALAÇÃO. AF_12/2014 | UN |  | #REF! | #REF! |  | #REF!
12015 | SINAPI | 89503 |  | CURVA 90° PVC, SOLDÁVEL, MARROM, DIÂM= 50MM | UN |  | #REF! | #REF! |  | #REF!
12016 | SINAPI | 89507 |  | CURVA 90° PVC, SOLDÁVEL, MARROM, DIÂM= 60MM | UN |  | #REF! | #REF! |  | #REF!
12017 | SINAPI | 89366 |  | JOELHO 90 GRAUS COM BUCHA DE LATÃO, PVC, SOLDÁVEL, DN 25MM, X 3/4 INS TALADO EM RAMAL OU SUB-RAMAL DE ÁGUA - FORNECIMENTO E INSTALAÇÃO. AF_1 2/2014 | UN |  | #REF! | #REF! |  | #REF!
12018 | SINAPI | 89366 |  | JOELHO 90 GRAUS SOLDAVEL COM BUCHA DE LATAO 20MMX1/2' | UN |  | #REF! | #REF! |  | #REF!
12019 | SINAPI | 89358 |  | JOELHO PVC SOLDAVEL 90º AGUA FRIA 20MM - FORNECIMENTO E INSTALACAO | UN |  | #REF! | #REF! |  | #REF!
12020 | SINAPI | 89408 |  | JOELHO PVC SOLDAVEL 90º AGUA FRIA 25MM - FORNECIMENTO E INSTALACAO | UN |  | #REF! | #REF! |  | #REF!
12021 | SINAPI | 89367 |  | JOELHO 90° PVC, SOLDÁVEL, MARROM, DIÂM= 32MM | UN |  | #REF! | #REF! |  | #REF!
12022 | SINAPI | 89501 |  | JOELHO PVC SOLDAVEL 90º AGUA FRIA 50MM - FORNECIMENTO E INSTALACAO | UN |  | #REF! | #REF! |  | #REF!
12023 | ORSE | 1302 |  | LUVA DE PVC ROSCÁVEL, DIÂM= 20MM X 1/2" | UN |  | #REF!
12024 | COMPOSIÇÃO | COMP 003 |  | REGISTRO DE GAVETA BRUTO, REFF: 1509 DECA, DIÂM= 2 1/2" | UN |  | #REF! | #REF! |  | #REF!
12025 | SINAPI | 3206 |  | REGISTRO DE GAVETA COM CANOPLA 20MM, 3/4" | UN |  | #REF! | #REF! |  | #REF!
12026 | COMPOSIÇÃO | COMP 004 |  | REGISTRO DE GAVETA COM CANOPLA 1" | UN |  | #REF! | #REF! |  | #REF!
12027 | ORSE | 1464 |  | REGISTRO DE GAVETA COM CANOPLA 1/2" | UN |  | #REF! | #REF! |  | #REF!
12028 | ORSE | 2042 |  | REGISTRO DE PRESSÃO COM CANOPLA, REF: 1416, LINHA MARAJO, DIÂM= 1/2" | UN |  | #REF! | #REF! |  | #REF!
12029 | SINAPI | 89441 |  | TÊ PVC, SOLDÁVEL COM BUCHA DE LATÃO NA BOLSA CENTRAL, DIÂM= 25MM X 1/2" | UN |  | #REF! | #REF! |  | #REF!
12030 | SINAPI | 89440 |  | TE DE PVC SOLDAVEL AGUA FRIA 25MM - FORNECIMENTO E INSTALACAO | UN |  | #REF! | #REF! |  | #REF!
12031 | SINAPI | 89398 |  | TÊ PVC, SOLDÁVEL, MARROM PARA ÁGUA, DIÂM= 32MM | UN |  | #REF! | #REF! |  | #REF!
12032 | SINAPI | 89628 |  | TE DE PVC SOLDAVEL AGUA FRIA 60MM - FORNECIMENTO E INSTALACAO | UN |  | #REF! | #REF! |  | #REF!
12033 | SINAPI | 89442 |  | TÊ DE REDUÇÃO 25MM X 20MM | UN |  | #REF! | #REF! |  | #REF!
12034 | SINAPI | 89445 |  | TÊ DE REDUÇÃO 32MM X 25MM | UN |  | #REF! | #REF! |  | #REF!
12035 | SINAPI | 89624 |  | TÊ DE REDUÇÃO 40MM X 32MM | UN |  | #REF! | #REF! |  | #REF!
12036 | SINAPI | 89630 |  | TÊ DE REDUÇÃO 75MM X 60MM | UN |  | #REF! | #REF! |  | #REF!
12037 | SINAPI | 89401 |  | TUBO DE PVC SOLDAVEL, SEM CONEXOES 20MM , 750 KPA - FORNECIMENTO E INSTALACAO | M |  | #REF! | #REF! |  | #REF!
12038 | SINAPI | 89402 |  | TUBO DE PVC SOLDAVEL, SEM CONEXOES 25MM , 750 KPA - FORNECIMENTO E INSTALACAO | M |  | #REF! | #REF! |  | #REF!
12039 | ORSE | 1029 |  | TUBO PVC, SOLDÁVEL, MARROM, PARA ÁGUA, DIAM= 32MM | M |  | #REF! | #REF! |  | #REF!
12040 | ORSE | 1030 |  | TUBO PVC, SOLDÁVEL, MARROM, PARA ÁGUA, DIAM= 40MM | M |  | #REF! | #REF! |  | #REF!
12041 | ORSE | 1033 |  | TUBO PVC, SOLDÁVEL, MARROM, PARA ÁGUA, DIAM= 75MM | M |  | #REF! | #REF! |  | #REF!
12042 | SINAPI | 89449 |  | TUBO DE PVC SOLDAVEL, SEM CONEXOES 50MM - FORNECIMENTO E INSTALACAO | M |  | #REF! | #REF! |  | #REF!
12043 | SINAPI | 89450 |  | TUBO DE PVC SOLDAVEL, SEM CONEXOES 60MM, 750 KPA - FORNECIMENTO E INSTALACAO | M |  | #REF! | #REF! |  | #REF!
12044 | COMPOSIÇÃO | COMP 005 |  | RESERVATÓRIO | UN |  | #REF! | #REF! |  | #REF!
13000 |  |  |  | ESGOTO |  |  |  | #REF! | 0 | #REF!
13001 | ORSE | 3404 |  | ANEL DE BORRACHA, DIAM= 50MM | UN |  | #REF! | #REF! |  | #REF!
13002 | ORSE | 1212 |  | ANEL DE BORRACHA, DIAM= 100MM | UN |  | #REF! | #REF! |  | #REF!
13003 | ORSE | 1697 |  | CAIXA SIFONADA COM SAIDA DE 50MM E PORTA GRELHA QUADRADA, REF: EG47, D= 100 X 100 X 40MM | UN |  | #REF! |  |  | 0
13004 | SINAPI | 89746 |  | JOELHO 45 GRAUS, PVC, SERIE NORMAL, ESGOTO PREDIAL, DN 100 MM, JUNTA E LÁSTICA, FORNECIDO E INSTALADO EM RAMAL DE DESCARGA OU RAMAL DE ESGOTO SANITÁRIO. AF_12/2014 | UN |  | #REF! | #REF! |  | #REF!
13005 | SINAPI | 89726 |  | JOELHO 45 GRAUS, PVC, SERIE NORMAL, ESGOTO PREDIAL, DN 40 MM, JUNTA SO LDÁVEL, FORNECIDO E INSTALADO EM RAMAL DE DESCARGA OU RAMAL DE ESGOTO SANITÁRIO. AF_12/2014 | UN |  | #REF! | #REF! |  | #REF!
13006 | SINAPI | 89732 |  | JOELHO 45 GRAUS, PVC, SERIE NORMAL, ESGOTO PREDIAL, DN 50 MM, JUNTA EL ÁSTICA, FORNECIDO E INSTALADO EM RAMAL DE DESCARGA OU RAMAL DE ESGOTO SANITÁRIO. AF_12/2014 | UN |  | #REF! | #REF! |  | #REF!
13007 | SINAPI | 89744 |  | JOELHO 90 GRAUS, PVC, SERIE NORMAL, ESGOTO PREDIAL, DN 100 MM, JUNTA E LÁSTICA, FORNECIDO E INSTALADO EM RAMAL DE DESCARGA OU RAMAL DE ESGOTO SANITÁRIO. AF_12/2014 | UN |  | #REF! | #REF! |  | #REF!
13008 | SINAPI | 89724 |  | JOELHO 90 GRAUS, PVC, SERIE NORMAL, ESGOTO PREDIAL, DN 40 MM, JUNTA E LÁSTICA, FORNECIDO E INSTALADO EM RAMAL DE DESCARGA OU RAMAL DE ESGOTO SANITÁRIO. AF_12/2015 | UN |  | #REF! | #REF! |  | #REF!
13009 | SINAPI | 89731 |  | JOELHO 90 GRAUS, PVC, SERIE NORMAL, ESGOTO PREDIAL, DN 50 MM, JUNTA E LÁSTICA, FORNECIDO E INSTALADO EM RAMAL DE DESCARGA OU RAMAL DE ESGOTO SANITÁRIO. AF_12/2016 | UN |  | #REF! | #REF! |  | #REF!
13010 | ORSE | 1671 |  | JOELHO 90°, PVC, COM ANEL DE BORRACHA, DIAM= 40MM | UN |  | #REF! | #REF! |  | #REF!
13011 | SINAPI | 89834 |  | JUNÇÃO SIMPLES, PVC, SERIE NORMAL, ESGOTO PREDIAL, DN 100 X 100 MM, JUNTA ELÁSTICA, FORNECIDO E INSTALADO EM PRUMADA DE ESGOTO SANITÁRIO OU VENTILAÇÃO. AF_12/2014 | UN |  | #REF! | #REF! |  | #REF!
13012 | ORSE | 1562 |  | JUNÇÃO SIMPLES, PVC, SERIE NORMAL, ESGOTO PREDIAL, DN 100 X 50 MM, JUNTA ELÁSTICA, FORNECIDO E INSTALADO EM PRUMADA DE ESGOTO SANITÁRIO OU VENTILAÇÃO | UN |  | #REF! | #REF! |  | #REF!
13013 | SINAPI | 89785 |  | JUNÇÃO SIMPLES , PVC, PB REF.: EG-07, 50MM | UN |  | #REF! | #REF! |  | #REF!
13014 | SINAPI | 89821 |  | LUVA SIMPLES, PVC, SERIE NORMAL, ESGOTO PREDIAL, DN 100 MM, JUNTA ELÁS TICA, FORNECIDO E INSTALADO EM PRUMADA DE ESGOTO SANITÁRIO OU VENTILAÇ ÃO. AF_12/2014 | UN |  | #REF! | #REF! |  | #REF!
13015 | SINAPI | 89813 |  | LUVA SIMPLES, PVC, SERIE NORMAL, ESGOTO PREDIAL, DN 50 MM, JUNTA ELÁST ICA, FORNECIDO E INSTALADO EM PRUMADA DE ESGOTO SANITÁRIO OU VENTILAÇÃ O. AF_12/2014 | UN |  | #REF! | #REF! |  | #REF!
13016 | SINAPI | 89709 |  | RALO SIFONADO DE ALTURA REGULAVEL COM GRELHA QUADRADA, REF: EG 100 X 40MM | UN |  | #REF! | #REF! |  | #REF!
13017 | ORSE | 1667 |  | BUCHA DE REDUÇÃO LONGA EM PVC RÍGIDO COM ANEIS PARA ESGOTO SECUNDARIO, DIAM= 50 X 40MM | UN |  | #REF! | #REF! |  | #REF!
13018 | ORSE | 1583 |  | REDUÇÃO EXCÊNTRICA, PVC, PB REF: EG 09, D= 100 X 50MM | UN |  | #REF! | #REF! |  | #REF!
13019 | SINAPI | 89784 |  | TE, PVC, SERIE NORMAL, ESGOTO PREDIAL, DN 50 X 50 MM, JUNTA ELÁSTICA, FORNECIDO E INSTALADO EM RAMAL DE DESCARGA OU RAMAL DE ESGOTO SANITÁRIO. AF_12/2014 | UN |  | #REF! | #REF! |  | #REF!
13020 | ORSE | 1588 |  | Tê sanitário em pvc rígido soldável, para esgoto primário, diâm = 100 x 50mm | UN |  | #REF! | #REF! |  | #REF!
13021 | SINAPI | 90709 |  | TUBO DE PVC PARA REDE COLETORA DE ESGOTO DE PAREDE MACIÇA, DN 100 MM, JUNTA ELÁSTICA, INSTALADO EM LOCAL COM NÍVEL ALTO DE INTERFERÊNCIAS - FORNECIMENTO E ASSENTAMENTO. AF_06/2015 | M |  | #REF! | #REF! |  | #REF!
13022 | SINAPI | 89711 |  | TUBO PVC, SERIE NORMAL, ESGOTO PREDIAL, DN 40 MM, FORNECIDO E INSTALADO EM RAMAL DE DESCARGA OU RAMAL DE ESGOTO SANITÁRIO. AF_12/2014 | M |  | #REF! | #REF! |  | #REF!
13023 | SINAPI | 89712 |  | TUBO PVC, SERIE NORMAL, ESGOTO PREDIAL, DN 50 MM, FORNECIDO E INSTALADO EM RAMAL DE DESCARGA OU RAMAL DE ESGOTO SANITÁRIO. AF_12/2014 | M |  | #REF! | #REF! |  | #REF!
14000 |  |  |  | INSTALAÇÕES ELÉTRICAS
14001 |  |  |  | CABOS |  |  |  | #REF! | 0 | #REF!
14001001 | SINAPI | 91926 |  | CABO DE COBRE MONOPOLAR FLEXÍVEL ISOLADO, SEÇÃO 2,5MM², 450/ 750V / 70°C. | M |  | #REF! | #REF! |  | #REF!
14001002 | SINAPI | 91928 |  | CABO DE COBRE MONOPOLAR FLEXÍVEL ISOLADO, SEÇÃO 4MM², 450/ 750V / 70°C. | M |  | #REF! | #REF! |  | #REF!
14001003 | SINAPI | 91933 |  | CABO DE COBRE MONOPOLAR FLEXÍVEL ISOLADO, SEÇÃO 10MM², 0,6/ 1KV 90°C. | M |  | #REF! | #REF! |  | #REF!
14001004 | SINAPI | 91935 |  | CABO DE COBRE MONOPOLAR FLEXÍVEL ISOLADO, SEÇÃO 16MM², 0,6/ 1KV 90°C. | M |  | #REF! | #REF! |  | #REF!
14001005 | SINAPI | 92990 |  | CABO DE COBRE MONOPOLAR FLEXÍVEL ISOLADO, SEÇÃO 70MM², 0,6/ 1KV 90°C. | M |  | #REF! | #REF! |  | #REF!
14001006 | SINAPI | 92984 |  | CABO DE COBRE MONOPOLAR FLEXÍVEL ISOLADO, 25MM², 0,6/ 1KV 90°C. | M |  | #REF! | #REF! |  | #REF!
14001007 | SINAPI | 92992 |  | CABO DE COBRE MONOPOLAR FLEXÍVEL ISOLADO, 95MM², 0,6/ 1KV 90°C. | M |  | #REF! | #REF! |  | #REF!
14001008 | SINAPI | 91932 |  | CABO DE COBRE MONOPOLAR FLEXÍVEL ISOLADO, SEÇÃO 10MM² ,450/ 750V 70°C. | M |  | #REF! | #REF! |  | #REF!
14001009 | SINAPI | 91934 |  | CABO DE COBRE MONOPOLAR FLEXÍVEL ISOLADO, SEÇÃO 16MM², 450/ 750V 70°C. | M |  | #REF! | #REF! |  | #REF!
14001010 | SINAPI | 92983 |  | CABO DE COBRE MONOPOLAR FLEXÍVEL ISOLADO, 25MM², 450/ 750V / 70°C. | M |  | #REF! | #REF! |  | #REF!
14001011 | SINAPI | 92987 |  | CABO DE COBRE MONOPOLAR FLEXÍVEL ISOLADO, 50MM², 450/ 750V / 70°C. | M |  | #REF! | #REF! |  | #REF!
14001012 | COMPOSIÇÃO | COMP 006 |  | CABO DE COBRE PP CORDPLAST 3 X 1,5 MM², 450/750V. | M |  | #REF! | #REF! |  | #REF!
14002 |  |  |  | ELETROCALHAS E ELETRODUTOS |  |  |  | #REF! | 0 | #REF!
14002001 | ORSE | 8441 |  | ABRAÇADEIRA TIPO TOP TIGRE OU EQUIVALENTE PARA ELETRODUTO DN 25MM (3/4"). | PÇ |  | #REF! | #REF! |  | #REF!
14002002 | ORSE | 4178 |  | ABRAÇADEIRA TIPO TOP TIGRE OU EQUIVALENTE PARA ELETRODUTO DN 32MM (1"). | PÇ |  | #REF! | #REF! |  | #REF!
14002003 | ORSE | 9816 |  | ARRUELA GALVANIZADA DN 1/4". | PÇ |  | #REF! | #REF! |  | #REF!
14002004 | COMPOSIÇÃO | COMP 007 |  | BOX RETO DE ALUMÍNIO 1". | PÇ |  | #REF! | #REF! |  | #REF!
14002005 | COMPOSIÇÃO | COMP 008 |  | BOX RETO DE ALUMÍNIO 3/4". | PÇ |  | #REF! | #REF! |  | #REF!
14002006 | ORSE | 10282 |  | CAIXA DE TOMADA PARA PERFILADO EM CHAPA GALVANIZADA #18 COM PARAFUSOS E ACESSÓRIOS | PÇ |  | #REF! | #REF! |  | #REF!
14002007 | ORSE | 9819 |  | CHUMBADOR TIPO CBA DN 1/4". | PÇ |  | #REF! | #REF! |  | #REF!
14002008 | SINAPI | 91868 |  | ELETRODUTO DE PVC RÍGIDO ROSCÁVEL DN 32MM (1"), INCLUINDO CONEXÕES. | M |  | #REF! | #REF! |  | #REF!
14002009 | SINAPI | 91865 |  | ELETRODUTO DE PVC RÍGIDO ROSCÁVEL DN 40MM (1.1/4"). | M |  | #REF! | #REF! |  | #REF!
14002010 | SINAPI | 93008 |  | ELETRODUTO DE PVC RÍGIDO ROSCÁVEL DN 50MM (1.1/2"). | M |  | #REF! | #REF! |  | #REF!
14002011 | SINAPI | 93010 |  | ELETRODUTO DE PVC RÍGIDO ROSCÁVEL DN 75MM (3"). | M |  | #REF! | #REF! |  | #REF!
14002012 | SINAPI | 91868 |  | ELETRODUTO DE PVC RIGIDO TIPO TOP TIGRE OU EQUIVALENTE DN 25MM (3/4") | M |  | #REF! | #REF! |  | #REF!
14002013 | SINAPI | 91868 |  | ELETRODUTO DE PVC RIGIDO TIPO TOP TIGRE OU EQUIVALENTE DN 32MM (1") | M |  | #REF! | #REF! |  | #REF!
14002014 | SINAPI | 90460 |  | PERFILADO PERFURADO EM CHAPA GALVANIZADA #18 DE 76x38mm. COM CONEXÕES | M |  | 19.46 | 0 |  | 0
14002015 | ORSE | 11038 |  | PORCA GALVANIZADA DN 1/4". | PÇ |  | #REF! | #REF! |  | #REF!
14002016 | SINAPI | 73965/9 |  | ESCAVAÇÃO DE VALA COM 50CM DE PROFUNDIDADE E 30CM DE LARGURA. | M |  | #REF! | #REF! |  | #REF!
14002017 | SINAPI | 55835 |  | REATERRO DE VALA COM 50CM DE PROFUNDIDADE E 30CM DE LARGURA. | M |  | #REF! | #REF! |  | #REF!
14002018 | ORSE | 723 |  | SAÍDA HORIZONTAL PARA ELETRODUTO EM PERFILADO 3/4"CHAPA #18. | PÇ |  | #REF! | #REF! |  | #REF!
14002019 | ORSE | 724 |  | SAÍDA HORIZONTAL PARA ELETRODUTO EM PEFILADO 1"CHAPA #18. | PÇ |  | #REF! | #REF! |  | #REF!
14002020 | ORSE | 7384 |  | TIRANTE ROSCA TOTAL DN 1/4". | M |  | #REF! | #REF! |  | #REF!
14003 |  |  |  | LUMINÁRIAS |  |  |  | #REF! | 0 | #REF!
14002001 | ORSE | 524 |  | LUMINÁRIA RETANGULAR PARA 2 LÂMPADA LED TUBULAR DE 18W. (COM LÂMPADAS) | PÇ |  | #REF! | #REF! |  | #REF!
14002002 | ORSE | 10919 |  | LUMINÁRIA TIPO ARANDELA PARA 1 LÂMPADA LED A67 DE 16W, FIXADO EM CONDULETE. (COM LÂMPADAS) | PÇ |  | #REF! | #REF! |  | #REF!
14002003 | ORSE | 10645 |  | PROJETOR LED 90W 127V. | PÇ |  | #REF! | #REF! |  | #REF!
14004 |  |  |  | INTERRUPTORES / TOMADAS / CONDULETES E OUTROS |  |  |  | #REF! | 0 | #REF!
14004001 | ORSE | 8896 |  | CAIXA DE PASSAGEM EM PVC 15X15X10CM (AxLxP). | PÇ |  | #REF! | #REF! |  | #REF!
14004002 | SINAPI | 83448 |  | CAIXA DE PASSAGEM EM ALVENARIA COM TAMPA DE CONCRETO 50X50X50CM. | PÇ |  | #REF! | #REF! |  | #REF!
14004003 | SINAPI | 91940 |  | CAIXA DE PVC 4X2" - FORNECIMENTO E INSTALAÇÃO. | PÇ |  | #REF! | #REF! |  | #REF!
14004004 | SINAPI | 95818 |  | CONDULETE MÚLTIPLO PVC TIPO TOP DA TIGRE OU SIMILAR Ø1". | PÇ |  | #REF! | #REF! |  | #REF!
14004005 | SINAPI | 95802 |  | CONDULETE MÚLTIPLO EM ALUMÍNIO COM TAMPA Ø1". | PÇ |  | #REF! | #REF! |  | #REF!
14004006 | ORSE | 11815 |  | CONDULETE EM ALUMÍNIO TIPO "C" COM TAMPA Ø3". | PÇ |  | #REF! | #REF! |  | #REF!
14004007 | SINAPI | 95817 |  | CONDULETE MÚLTIPLO PVC LINHA TOP DA TIGRE Ø3/4" OU EQ. TÉCNICO | PÇ |  | #REF! | #REF! |  | #REF!
14004008 | COMPISIÇÃO | COMP 009 |  | CONECTOR PARA CONDULETE MÚLTIPLO EM PVC TIPO TOP DA TIGRE OU SIMILAR (UNIDUTE) Ø3/4". | PÇ |  | #REF! | #REF! |  | #REF!
14004009 | COMPISIÇÃO | COMP 010 |  | CONECTOR PARA CONDULETE MÚLTIPLO EM PVC TIPO TOP DA TIGRE OU SIMILAR (UNIDUTE) Ø1". | PÇ |  | #REF! | #REF! |  | #REF!
14004010 | COMPISIÇÃO | COMP 011 |  | CONECTOR PARA CONDULETE MÚLTIPLO EM ALUMÍNIO Ø1". | PÇ |  | #REF! | #REF! |  | #REF!
14004011 | SINAPI | 91959 |  | INTERRUPTOR 10A 250V 2 TECLAS | PÇ |  | #REF! | #REF! |  | #REF!
14004012 | SINAPI | 91957 |  | INTERRUPTOR SIMPLES 10A/250V | PÇ |  | #REF! | #REF! |  | #REF!
14004013 | SINAPI | 91961 |  | INTERRUPTOR PARALELO 10A 250V (THREE WAY) DE UMA TECLA INSTALADO EM CONDULETE. | PÇ |  | #REF! | #REF! |  | #REF!
14004014 | COMPOSIÇÃO | COMP 012 |  | PLUG PARA TOMADA PADRÃO ABNT 2P+T 10A 250V. | PÇ |  | #REF! | #REF! |  | #REF!
14004015 | ORSE | 4202 |  | PRENSA CABO EM POLIAMIDA Ø1" | PÇ |  | #REF! | #REF! |  | #REF!
14004016 | COMPOSIÇÃO | COMP 013 |  | TAMPA CEGA PARA CONDULETE EM PVC TIPO TOP DA TIGRE OU SIMILAR Ø3/4". | PÇ |  | #REF! | #REF! |  | #REF!
14004017 | COMPOSIÇÃO | COMP 014 |  | TAMPA CEGA PARA CONDULETE EM PVC TIPO TOP DA TIGRE OU SIMILAR Ø1". | PÇ |  | #REF! | #REF! |  | #REF!
14004018 | COMPOSIÇÃO | COMP 015 |  | TAMPA PARA TOMADA SIMPLES EM CONDULETE EM PVC TIPO TOP DA TIGRE OU SIMILAR. | PÇ |  | #REF! | #REF! |  | #REF!
14004019 | COMPOSIÇÃO | COMP 016 |  | TAMPA PARA INTERRUPTOR SIMPLES EM CONDULETE EM PVC TIPO TOP DA TIGRE OU SIMILAR. | PÇ |  | #REF! | #REF! |  | #REF!
14004020 | COMPOSIÇÃO | COMP 017 |  | TAMPA PARA INTERRUPTOR 2 TECLAS EM CONDULETE EM PVC TIPO TOP DA TIGRE OU SIMILAR. | PÇ |  | #REF! | #REF! |  | #REF!
14004021 | SINAPI | 92000 |  | TOMADA 2P+T 10A/250V C/ ESPELHO - FORNECIMENTO E INSTALAÇÃO EMBUTIDA. | PÇ |  | #REF! | #REF! |  | #REF!
14004022 | COMPOSIÇÃO | COMP 018 |  | TOMADA 2P+T 20A 250V PADRÃO ABNT SEM ESPELHO | PÇ |  | #REF! | #REF! |  | #REF!
14004023 | ORSE | 11327 |  | TOMADA DUPLA 2P+T 20A 250V PADRÃO ABNT | PÇ |  | #REF! | #REF! |  | #REF!
14004024 | SINAPI | 91992 |  | TOMADA 2P+T 20A/250V C/ ESPELHO TIPO ARSTOP PARA AR CONDICIONADO DE JANELA | PÇ |  | #REF! | #REF! |  | #REF!
14005 |  |  |  | QUADROS |  |  |  | #REF! | 0 | #REF!
14005001 | COMPOSIÇÃO | COMP 019 |  | QUADRO GERAL DE LUZ E FORÇA DO TÉRREO - QGLF | CJ |  | #REF! | #REF! |  | #REF!
14005002 | COMPOSIÇÃO | COMP 020 |  | QUADRO DE FORÇA DOS EQUIPAMENTOS DOS LABORATÓRIOS - QF-EQ | CJ |  | #REF! | #REF! |  | #REF!
14005003 | COMPOSIÇÃO | COMP 021 |  | QUADRO DE LUZ E TOMADA COMUM - QLF-OD | CJ |  | #REF! | #REF! |  | #REF!
14005004 | COMPOSIÇÃO | COMP 022 |  | QUADRO DE FORÇA DO AR CONDICIONADO - QFAC | CJ |  | #REF! | #REF! |  | #REF!
15000 |  |  |  | COMBATE À INCÊNDIO |  |  |  |  | 0
15001 |  |  |  | REDE DE HIDRANTES / EXTINTORES |  |  |  | #REF! |  | #REF!
15001001 | SINAPI | 72287 |  | CAIXA PARA ABRIGO DE MANGUEIRA E HIDRANTE SIMPLES, TIPO INCÊNDIO DE 45 X 70 X 17CM, DE SOBREPOR COM TRATAMENTO ANTI-FERRUGEM E PINTURA VERMELHA NORMALIZADA | UN |  | #REF! | #REF! |  | #REF!
15001002 | ORSE | 3745 |  | EXTINTOR ÁGUA GÁS PRESSURIZADO - AGP, CAPACIDADE 10L, COM MANOMETRO E SUPORTE, NOVOS, COM CARGA | UN |  | #REF! | #REF! |  | #REF!
15001003 | ORSE | 1505 |  | EXTINTOR PÓ QUÍMICO SECO - PQS, CAPACIDADE 4KG, COM MANOMETRO E SUPORTE DE FIXAÇÃO, NOVOS, COM CARGA | UN |  | #REF! | #REF! |  | #REF!
15001004 | ORSE | 1504 |  | EXTINTOR CO2 GÁS CARBÔNICO, CAPACIDADE 4KG, COM MANOMETRO E SUPORTE DE FIXAÇÃO, NOVOS, COM CARGA | UN |  | #REF! | #REF! |  | #REF!
15001005 | SINAPI | 92390 |  | JOELHO 90° EM AÇO GALVANIZADO 2 1/2" | UN |  | #REF! | #REF! |  | #REF!
15001006 | SINAPI | 92389 |  | JOELHO 45° EM AÇO GALVANIZADO 2 1/2" | UN |  | #REF! | #REF! |  | #REF!
15001007 | SINAPI | COMP 023 |  | MANGUEIRA DE FIBRA DE ALGOODÃO COM TRAMA DE POLIESTER E REVESTIMENTO INTERNO DE BORRACHA VULCANIZADA, 2 1/2", LANDE DE 15M | UN |  | #REF! | #REF! |  | #REF!
15001008 | SINAPI | 92357 |  | TÊ EM AÇO GALVANIZADO 2 1/2" | UN |  | #REF! | #REF! |  | #REF!
15001009 | SINAPI | 92336 |  | TUBO DE AÇO GALVANIZADO DIN 2 1/2" | M |  | #REF! | #REF! |  | #REF!
15001010 | SINAPI | 74169/1 |  | VÁLVULA GLOBO ANGULAR 45° ENTRADA 2 1/2", ROSCA INTERNA GÁS 11FPP E SAIDA 2 1/2" COM ROSCA EXTERNA CBSP 5FPP | UN |  | #REF! | #REF! |  | #REF!
15002 |  |  |  | DETECÇÃO, ALARME E SEGURANÇA |  |  |  | #REF! | 0 | #REF!
15002001 | ORSE | 8441 |  | ABRAÇADEIRA PARA TUBO EM AÇO GALVANIZADO, TIPO "D" , DIÂM= 3/4" | UN |  | #REF! | #REF! |  | #REF!
15002002 | COMPOSIÇÃO | COMP 024 |  | ABRAÇADEIRA PARA TUBO EM AÇO GALVANIZADO, TIPO "D" , DIÂM=1" | UN |  | #REF! | #REF! |  | #REF!
15002003 | ORSE | 11829 |  | ACIONADOR MANUAL, REF: B0432, LINHA PREDIAL SIEMENS | UN |  | #REF! | #REF! |  | #REF!
15002004 | ORSE | 707 |  | CAIXA DE LIGAÇÃO METÁLICA PARA INSTALAÇÃO DOS DETECTORES | UN |  | #REF! | #REF! |  | #REF!
15002005 | ORSE | 7883 |  | CAMPANHIA TIPO GONGO, TIPO G6, A0550, SIMENS | UN |  | #REF! | #REF! |  | #REF!
15002006 | ORSE | 390 |  | CONDULETE TIPO "LL" EM ALUMÍNIO, FAB: WETZEL OU SIMILAR, DIÂM= 3/4" | UN |  | #REF! | #REF! |  | #REF!
15002007 | ORSE | 426 |  | CONDULETE TIPO "LR" EM ALUMÍNIO, FAB: WETZEL OU SIMILAR, DIÂM= 3/4" | UN |  | #REF! | #REF! |  | #REF!
15002008 | SINAPI | 95795 |  | CONDULETE DE ALUMÍNIO MONTÁVEL TIPO "T" Ø3/4" | UN |  | #REF! | #REF! |  | #REF!
15002009 | SINAPI | 95796 |  | CONDULETE DE ALUMÍNIO MONTÁVEL TIPO "T" Ø1" | UN |  | #REF! | #REF! |  | #REF!
15002010 | SINAPI | COMP 025 |  | CURVA 90° EM AÇO GALVANIZADO PARA ELETRODUTO Ø3/4" | UN |  | #REF! | #REF! |  | #REF!
15002011 | ORSE | 4231 |  | CURVA 90° EM AÇO GALVANIZADO PARA ELETRODUTO Ø1" | UN |  | #REF! | #REF! |  | #REF!
15002012 | ORSE | 1507 |  | DETECTOR DE FUMAÇA (TETO) | UN |  | #REF! | #REF! |  | #REF!
15002013 | ORSE | 11977 |  | DETECTOR DE TEMPERATURA SIMPLEX, S40098 - 9601, COM BASE SIMPLES PARA 2 FIOS, OU SIMILAR DA SIEMENS | UN |  | #REF! | #REF! |  | #REF!
15002014 | SINAPI | 95749 |  | ELETRODUTO DE AÇO GALVANIZADO Ø3/4". | M |  | #REF! | #REF! |  | #REF!
15002015 | SINAPI | 95746 |  | ELETRODUTO DE AÇO GALVANIZADO Ø1". | M |  | #REF! | #REF! |  | #REF!
15002016 | ORSE | 649 |  | FIO RÍGIDO ISOLADO EM PVC 1,5MM2 - 450/ 750V/ 70°C | M |  | #REF! | #REF! |  | #REF!
15002017 | SINAPI | 92695 |  | LUVA EM AÇO GALV. PARA CURVA Ø3/4". | UN |  | #REF! | #REF! |  | #REF!
15002018 | SINAPI | 92695 |  | LUVA EM AÇO GALV. Ø3/4". | UN |  | #REF! | #REF! |  | #REF!
15002019 | SINAPI | 92658 |  | LUVA EM AÇO GALV. Ø1". | UN |  | #REF! | #REF! |  | #REF!
15002020 | SINAPI | 92939 |  | REDUÇÃO EM AÇO GALVANIZADO 1" X 3/4" | UN |  | #REF! | #REF! |  | #REF!
15002021 | ORSE | 8058 |  | Central de Detecção e Alarme, ref.: AF-18- fab.: CS, c/ 08 laços | UN |  | #REF! | #REF! |  | #REF!
15003 |  |  |  | ILUMINAÇÃO DE EMERGÊNCIA |  |  |  | #REF! | 0 | #REF!
15003001 | ORSE | 11866 |  | LUMINÁRIA EMERGÊNCIA REF.: 6015 28, BLOCO AUTONOMO, COM LÂMPADA FLOURESC. DE 6W - DLX COM 3 HORAS DE de autonomia, Fab.: Pial Legran com etiqueta de saída, ref.: 609.77,cor verde, letras na cor branca. | UN |  | #REF! | #REF! |  | #REF!
15003002 | ORSE | 11867 |  | Luminária emergência ref.: 6015 28 , bloco autonomo, com Lâmpada Fluoresc. de 6w - DLX com 3 horas de autonomia, Fab.: Pial Legran | UN |  | #REF! | #REF! |  | #REF!
15003003 | ORSE | 10363 |  | Placa em acrilico 30x30cm, fundo vermelho, ref.: pantone 485C, pictograma fotoluminescencte e texto fonte helvética bold - INDICAÇÃO PARA EXTINTORES | UN |  | #REF! | #REF! |  | #REF!
15003004 | ORSE | 10363 |  | Placa em acrilico 30x30cm, fundo vermelho, ref.: pantone 485C, pictograma fotoluminescencte e texto fonte helvética bold - INDICAÇÃO PARA HIDRANTES | UN |  | #REF! | #REF! |  | #REF!
15003005 | ORSE | 1512 |  | Sinalização horizontal no piso, dimensões 1,00x1,00m, nas cores Vermelho, ref.: pantone 485C e amarelo,ref.: pantone 108C | UN |  | #REF! | #REF! |  | #REF!
15003006 | ORSE | 9186 |  | Sinalização horizontal no piso, Direção Rota de Fuga, cod. SDE 054 | M2 |  | #REF! | #REF! |  | #REF!
16000 |  |  |  | INSTALAÇÕES DE TV DE VIGILÂNCIA - CFTV |  |  |  | #REF! | 0 | #REF!
16001 | ORSE | 7138 |  | CABO UTP 4 PARES CAT 6 | M |  | #REF! | #REF! |  | #REF!
16002 | COMPOSIÇÃO | COMP 025 |  | CAIXA DE PROTEÇÃO PARA CÂMERA | UN |  | #REF! | #REF! |  | #REF!
16003 | ORSE | 743 |  | CAIXA DE PVC 4X4" | PÇ |  | #REF! | #REF! |  | #REF!
16004 | ORSE | 8677 |  | CÂMERA DE CFTV HD COM LENTE VARIFOCAL , SENS. 1 LUX, COM ABERTURA DE 90° | PÇ |  | #REF! | #REF! |  | #REF!
16005 | COMPOSIÇÃO | COMP 026 |  | CERTIFICAÇÃO DE CABEAMENTO | PÇ |  | #REF! | #REF! |  | #REF!
16006 | SINAPI | 95818 |  | CONDULETE MÚLTIPLO PVC TIPO TOP DA TIGRE OU SIMILAR Ø1". | PÇ |  | #REF! | #REF! |  | #REF!
16007 | COMPOSIÇÃO | COMP 010 |  | CONECTOR PARA CONDULETE MÚLTIPLO EM PVC TIPO TOP DA TIGRE OU SIMILAR (UNIDUTE) Ø1". | PÇ |  | #REF! | #REF! |  | #REF!
16008 | SINAPI | 91868 |  | ELETRODUTO DE PVC RÍGIDO TIPO TOP TIGRE OU EQUIVALENTE DN 32MM (1"). | M |  | #REF! | #REF! |  | #REF!
16009 | SINAPI | 91836 |  | ELETRODUTO CORRUGADO PEAD DN 32MM (1"). | M |  | #REF! | #REF! |  | #REF!
16010 | COMPOSIÇÃO | COMP 027 |  | NVR | UN |  | #REF! | #REF! |  | #REF!
16011 | COMPOSIÇÃO | COMP 028 |  | ORGANIZADOR DE CABOS | PÇ |  | #REF! | #REF! |  | #REF!
16012 | ORSE | 11229 |  | PATCH PANEL | PÇ |  | #REF! | #REF! |  | #REF!
16013 | SINAPI | 90460 |  | PERFILADO PERFURADO EM CHAPA GALVANIZADA #18 DE 76x38mm. COM CONEXÕES | M |  | #REF! | #REF! |  | #REF!
16014 | ORSE | 8682 |  | RACK 12U | PÇ |  | #REF! | #REF! |  | #REF!
16015 | ORSE | 11419 |  | RÈGUAS DE 8 TOMADAS | PÇ |  | #REF! | #REF! |  | #REF!
16016 | COMPOSIÇÃO | COMP 029 |  | SUPORTE PARA FIXAÇÃO DE CÂMERA | PÇ |  | #REF! | #REF! |  | #REF!
16017 | ORSE | 7867 |  | SWITCH 24 PORTAS POE | PÇ |  | #REF! | #REF! |  | #REF!
17000 |  |  |  | AR CONDICIONADO |  |  |  | #REF! | #REF! | 0
17001 | ORSE | 11412 |  | CABO PP 4 X 2,5 MM2 | M |  | #REF! | #REF! | #REF!
17002 | ORSE | 10369 |  | EVAPORADORA HI WALL 12.000 BTU'S + CONDENSADORA | UN |  | #REF! | #REF! | #REF!
17003 | ORSE | 2359 |  | EVAPORADORA HI WALL 18.000 BTU'S + CONDENSADORA | UN |  | #REF! | #REF! | #REF!
17004 | COMPOSIÇÃO | COMP 030 |  | EVAPORADORA TIPO JANELA 12.000 BTU'S, MODELO GREE GJC12BL- D1MND2A OU EQ. TECNICO | UN |  | #REF! | #REF! | #REF!
17005 | COMPOSIÇÃO | COMP 031 |  | EVAPORADORA TIPO JANELA 18.000 BTU'S, MODELO GREE GJC18BM- D1MND2A OU EQ. TECNICO | UN |  | #REF! | #REF! | #REF!
17006 | SINAPI | 89413 |  | JOELHO 90° PVC 32MM | UN |  | #REF! | #REF! | #REF!
17007 | SINAPI | 89368 |  | JOELHO 45° PVC 32MM | UN |  | #REF! | #REF! | #REF!
17008 | SINAPI | 89398 |  | TÊ 90° PVC 32MM | UN |  | #REF! | #REF! | #REF!
17009 | ORSE | 7777 |  | TUBO DE COBRE 1/4" | UN |  | #REF! | #REF! | #REF!
17010 | ORSE | 1360 |  | TUBO DE COBRE 3/4" | UN |  | #REF! | #REF! | #REF!
17011 | ORSE | 9303 |  | TUBO DE COBRE 5/8" | UN |  | #REF! | #REF! | #REF!
17012 | ORSE | 7227 |  | TUBO ISOLANTE ARMAFLEX 1/4", E=8MM | UN |  | #REF! | #REF! | #REF!
17013 | ORSE | 7225 |  | TUBO ISOLANTE ARMAFLEX 3/4", E=8MM | UN |  | #REF! | #REF! | #REF!
17014 | ORSE | 7226 |  | TUBO ISOLANTE ARMAFLEX 5/8", E=8MM | UN |  | #REF! | #REF! | #REF!
17015 | SINAPI | 89357 |  | DRENO TUBO PVC 32MM | UN |  | #REF! | #REF! | #REF!
18000 |  |  |  | LOUÇAS E METAIS |  |  |  | #REF! | 0 | #REF!
18001 | COMPOSIÇÃO | COMP 032 |  | ANEL DE VEDAÇÃO PARA VASO SANITÁRIO | UN |  | #REF! | #REF! |  | #REF!
18002 | ORSE | 11961 |  | ALARME AUDIOVISUAL DE EMERGÊNCIA - Alarme audiovisual sem fio para sanitário acessível em plástico de alta resistência na cor cinza e vermelho. Acompanha placa tátil e acionador. Deverá atender às recomendações da NBR9050. Modelo de referência ou similar: Alarme audiovisual TB-68. Fab. Total | UN |  | #REF! | #REF! |  | #REF!
18003 | ORSE | 7761 |  | BARRA DE APOIO EM INOX DIAM. 40MM - 85CM (SANITÁRIOS) | UN |  | #REF! | #REF! |  | #REF!
18004 | SINAPI | 95471 |  | BACIA SANITÁRIA PARA PNE -BACIA SANITÁRIA EM LOUÇA, NA COR BRANCA, CONSUMO POR ACIONAMENTO DE 6 LITROS COM ALTURA DE 43/44 CM COM RESPECTIVO ASSENTO, SEM ABERTURA FRONTAL | UN |  | #REF! | #REF! |  | #REF!
18005 | SINAPI | 86888 |  | BACIA SANITÁRIA COM DESCARGA ACOPLADA - Bacia sanitária com caixa acoplada, na cor branca, com mecanismo de volume seletivo de descarga, de dois estágios de baixo consumo 6 e 3 litros, botão de acionamento na face superior da caixa acoplada | UN |  | #REF! | #REF! |  | #REF!
18006 | ORSE | 10810 |  | BANCADA EM AÇO INOX LISA - Aço inox AISI 304, espessura 0,70mm, monobloco, com adesivo anti-ruído, sem cuba e acabamento acetinado nas dimensões variável x700mm. Deverá ser instalado com suporte metálico. Modelo de referência ou similar, fabricação TRAMONTINA | M2 |  | #REF! | #REF! |  | #REF!
18007 | ORSE | 8135 |  | BANCADA EM AÇO INOX - Aço inox AISI 304, espessura 0,70mm, monobloco, com adesivo anti-ruído, acompanha válvula de 3 ½”, nas dimensões 1500x550mm, com cuba retangular central com escorregador nos 02 lados e acabamento acetinado. Deverá ser instalado com suporte metálico. | UN |  | #REF! | #REF! |  | #REF!
18008 | ORSE | 3708 |  | CABIDE METÁLICO CROMADO | UN |  | #REF! | #REF! |  | #REF!
18009 | ORSE | 8134 |  | CUBA EM AÇO INOX PARA COZINHA - Cuba para cozinha em aço inox AISI 430, espessura 0,50mm. Fabricado no sistema monobloco (sem solda). Com válvula de ø3.1/2”, acabamento polido e borda lisa, nas dimensões, 560x340x140mm Opções: com válvula de 3" ou 4.1/2" sem escape ou sem válvula com furo de 3.1/2". Modelo de referência ou similar: Cuba retangular BL, linha Standard. | UN |  | #REF! | #REF! |  | #REF!
18010 |  | 2024 |  | CHUVEIRO - Chuveiro, crivo e braço, cromado, tradicional. Modelo de referência ou similar: Chuveiro Clean 1970, Fab. Deca. | UN |  | #REF! | #REF! |  | #REF!
18011 | ORSE | 10041 |  | CHUVEIRO DE EMERGÊNCIA LAVA-OLHOS COM DUPLO ACIONAMENTO EM AÇO INOX | UN |  | #REF! | #REF! |  | #REF!
18012 | SINAPI | 741252 |  | ESPELHO CRISTA ESPESSURA 4mm COM MOLDURA EM ALUMÍNIO E COMPENSADO 6mm PLATIFICADO | M2 |  | #REF! | #REF! |  | #REF!
18013 | SINAPI | 74125/002 |  | ESPELHOS PNE - Espelho em cristal com moldura inclinável dimensão máxima 1,30 m de altura, quando instalados em paredes lisas e no máximo 0,90 m de altura quando instalados acima do lavatório. Modelo de referência ou similar: inox, Draco, linha Prime PNE REF. 71.125 ou similar. | M2 |  | #REF! | #REF! |  | #REF!
18014 | ORSE | 7350 |  | LAVATÓRIO DE PAREDE PARA PNE DE CANTO - 19.1.7.1 Em louça, na cor branca, de canto. Modelo de referência ou similar: COLEÇÃO MASTER – fab. DECA | UN |  | #REF! | #REF! |  | #REF!
18015 | SINAPI | 86942 |  | LAVATÓRIO DE PAREDE - 19.1.5.1 Em louça, na cor branca, com meia coluna suspensa. Modelo de referência ou similar: MONTE CARLO - fab. DECA | UN |  | #REF! | #REF! |  | #REF!
18016 | ORSE | 7610 |  | PORTA PAPEL HIGIÊNICO EM ROLO - Dispenser para papel higiênico tipo comercial em plástico ABS branco e fechamento com chave. Capacidade: rolo de papel higiênico de 300 a 500 m com Ø máximo de 220 mm. Modelo de referência ou similar: Ref. AE 41000. fab. JOEFEL | UN |  | #REF! | #REF! |  | #REF!
18017 | ORSE | 9721 |  | PRATELEIRA EM GRANITO CINZA CORUMBÁ 3CM | M2 |  | #REF! | #REF! |  | #REF!
18018 | ORSE | 9057 |  | TAMPO PARA BANCADA EM LAMINADO MELAMÍNICO | M2 |  | #REF! | #REF! |  | #REF!
18019 | ORSE | 9057 |  | TANQUE EM AÇO INOX - Aço inox AISI 304, espessura 0,80mm, monobloco, com adesivo anti-ruído, válvula de ø 3 capacidade 27 L. Modelo de referência ou similar: Ref. 94.401, fabricação TRAMONTINA | UN |  | #REF! | #REF! |  | #REF!
18020 | COMPOSIÇÃO | 9676 |  | TORNEIRA COM REGULADOR DE VAZÃO, REF. DECAMATIC DA DECA, PRESSMATIC DA DOCOL OU EQUIVALENTE | UN |  | #REF! | #REF! |  | #REF!
18021 | SINAPI | 86909 |  | TORNEIRA DE PAREDE - Torneira para pia de cozinha com acabamento cromado e bica móvel com arejador. Modelo de referência ou similar: Torneira de mesa 1168 C34, Fab. Deca. | UN |  | #REF! | #REF! |  | #REF!
18022 | SINAPI | 73949/001 |  | TORNEIRA SERVIÇO (JARDIM/TANQUE) - Em latão, acabamento cromado. Modelo de referência ou similar: Torneira de uso geral Max 1153 C34 , Fab. Deca. | UN |  | #REF! | #REF! |  | #REF!
18023 | ORSE | 9676 |  | TORNEIRA TEMPORIZADA PNE (com alavanca) - Torneira acionada por um tempo programado, com sistema anti-vandalismo, com arejador, funcionamento de 2 a 40mca, vazão constante de 8l/min, acionamento suave com ALAVANCA, acabamento cromado. Modelo de referência ou similar: ref. linha Pressmatic Ben, fab. DOCOL, linha Decamatic fab. DECA REF. 1173.C.CONF ou similar. | UN |  | #REF! | #REF! |  | #REF!
18024 | ORSE | 8235 |  | VÁLVULA DE DESCARGA PNE (com alavanca) - Válvula. com um sistema de descarga convencional com acionamento suave POR ALAVANCA, manutenção simples com cartucho de reposição, ciclo de operação automático e auto-limpante. Modelo de referência ou similar: ref. DOCOL Pressmatic Benefit Deca, linha Hydra Eco Conforto, REF. 2565.C.112.CONF | UN |  | #REF! | #REF! |  | #REF!
19000 |  |  | 6.0 | PINTURA |  |  |  | #REF! | 0 | #REF!
19001 | SINAPI | 88493 | 6.1 | APLICAÇÃO E LIXAMENTO DE MASSA LÁTEX (ACRÍLICA) EM PAREDES E LAJE, DUAS DEMÃOS. AF_06/20 14 (EXTERNO) | M2 | 559.78 | #REF! | #REF! |  | #REF!
19002 | SINAPI | 88413 | 6.2 | APLICAÇÃO MANUAL DE FUNDO SELADOR ACRÍLICO EM SUPERFÍCIES EXTERNAS | M2 | 559.78 | #REF! | #REF! |  | #REF!
19003 | SINAPI | 88485 |  | APLICAÇÃO DE FUNDO SELADOR ACRÍLICO EM PAREDES, UMA DEMÃO. AF_06/2014 | M2
19004 | SINAPI | 8624 |  | EMASSAMENTO COM MASSA LATEX PVA PARA AMBIENTES INTERNOS (PAREDES E FORRO GESSO), DUAS DEMAOS | M2 |  | #REF! | #REF! |  | #REF!
19005 | SINAPI | 79460 |  | PINTURA A BASE DE EPOXI NA COR BRANCA | M2 |  | #REF! | #REF! |  | #REF!
19006 | SINAPI | 3744 | 6.3 | PINTURA LATEX ACRILICA AMBIENTES INTERNOS E EXTERNOS, TRES DEMAOS | M2 | 559.78 | #REF! | #REF! |  | #REF!
20000 |  |  | 7.0 | EQUIPAMENTOS |  |  |  | 0 | 0 | 0
|  |  | 7.1 | COCHO DE ALIMENTAÇÃO EM MADEIRA DE LEI, COM PROFUNDIDADE DE 0,25M(BORDA), COMPRIMENTO DE 1,5M, H=0,40M | UN | 20
|  |  | 7.2 | BEBEDOURO AUTOMÁTICO COM BÓIA. CORPO, PRATO E ABRAÇADEIRA EM FERRO FUNDIDO, PINTADO NO PROCESSO ELETROSTÁTICO ( TINTA A PÓ ). VÁLVULA EM LATÃO LAMINADO. MOLA EM AÇO INOX. ENTRADA DE ÁGUA DE 1/2", CAPACIDADE: 3 LITROS MODELO: BV 003 DA AGROUDI OU EQUIVALENTE TÉCNICO | UN | 40
20000 |  |  |  | SERVIÇOS COMPLEMENTARES |  |  |  | #REF! | 0 | #REF!
27002 | ORSE | 11887 |  | GUARDA CORPO METÁLICO | M |  | #REF! | #REF! |  | #REF!
21000 |  |  |  | LIMPEZA FINAL DE OBRA |  |  |  | #REF! | 0 | #REF!
30001 | SINAPI | 9537 |  | LIMPEZA FINAL DA OBRA | M2 |  | #REF! | #REF! |  | #REF!
22000 |  |  |  | ADMINISTRAÇÃO |  |  |  | #REF! | 0 | #REF!
31002 | SINAPI | 34782 |  | ENGENHEIRO OU ARQUITETO CHEFE/SENIOR - DE OBRA - 5 MESES | H |  | #REF! | #REF! |  | #REF!
31005 | SINAPI | 4069 |  | MESTRE DE OBRAS - 5 MESES | H |  | #REF! | #REF! |  | #REF!
31008 | ORSE | 10832 |  | AS BUILT | UN |  | #REF! | #REF! |  | #REF!
TOTAL | [7 empty] | #REF!
TOTAL COM BDI 18% | [8 empty] | #REF!
TOTAL COM BDI 25% | [9 empty] | #REF!
TOTAL GERAL COM BDI | [8 empty] | #REF!
[8 empty] | PREÇO M2 | #REF!

## QUANTITATIVO CENTRO DE APOIO
UFBA - FAZENDA SÃO GONÇALO - CENTRO DE APOIO
OBRA : | REFORMA E AMPLIAÇÃO DOS LAORATÓRIOS - PÓS GRADUAÇÃO - ODONTOLOGIA |  |  | QUANTITATIVO
ORÇAMENTO :
LOCAL : | CANELA
ITEM | FONTE | CODIGO | ITEM | DESCRIÇÃO | UNIDADE | QUANT. | PREÇO(R$) | PREÇO TOTAL (R$) | BDI 18% | BDI 25%
1000 |  |  |  | SERVIÇOS PRELIMINARES / DEMOLIÇÕES / REMOÇÕES |  |  |  | #REF! | 0 | #REF!
1001 | SINAPI | 73948/16 |  | LIMPEZA MANUAL GERAL | M2 |  | #REF! | #REF! |  | #REF!
1002 | SINAPI | 73992/1 |  | LOCACAO CONVENCIONAL DE OBRA, ATRAVÉS DE GABARITO DE TABUAS CORRIDAS PONTALETADAS A CADA 1,50M | M2 |  | #REF! | #REF! |  | #REF!
1003 | SINAPI | 74209/1 |  | PLACA DE OBRA EM CHAPA DE ACO GALVANIZADO | M2 |  | #REF! | #REF! |  | #REF!
1004 | COMPOSIÇÃO | C001 |  | ANOTACAO ART CREA ÁREA CONSTRUIDA 874,00 M2 | VB |  | #REF! | #REF! |  | #REF!
1005 | SINAPI | 84152 |  | DEMOLICAO MANUAL CONCRETO ARMADO (PILAR / VIGA / LAJE) - INCL EMPILHAC AO LATERAL NO CANTEIRO | M3 |  | #REF! | #REF! |  | #REF!
1006 | SINAPI | 72215 |  | DEMOLICAO DE ALVENARIA DE ELEMENTOS CERAMICOS VAZADOS | M3 |  | #REF! | #REF! |  | #REF!
1007 | ORSE | 4979 |  | RETIRADA DE COBERTURA EM FIBROCIMENTO | M2 |  | #REF! | #REF! |  | #REF!
1008 | SINAPI | 85372 |  | RETIRADA DE FORRO DE GESSO | M2 |  | #REF! | #REF! |  | #REF!
1009 | SINAPI | 72178 |  | REMOÇÃO DE DE DIVISÓRIA | M2 |  | #REF! | #REF! |  | #REF!
1010 | ORSE | 2095 |  | REMOÇÃO DE BACIA SANITÁRIA | UND |  | #REF! | #REF! |  | #REF!
1011 | ORSE | 3262 |  | REMOÇÃO DE LAVATÓRIO | UND |  | #REF! | #REF! |  | #REF!
1012 | ORSE | 9602 |  | REMOÇÃO DE PIA | UND |  | #REF! | #REF! |  | #REF!
1013 | ORSE | 31 |  | REMOÇÃO DE PORTA | M2 |  | #REF! | #REF! |  | #REF!
1014 | ORSE | 4942 |  | REMOÇÃO DE JANELA | M2 |  | #REF! | #REF! |  | #REF!
1015 | SINAPI | 72897 |  | CARGA MANUAL E REMOCAO E ENTULHO COM TRANSPORTE ATE 1KM | M3 |  | #REF! | #REF! |  | #REF!
1016 | SINAPI | 95302 |  | TRANSPORTE DE MATERIAL - BOTA-FORA, D.M.T = 10,0 KM | M3 |  | #REF! | #REF! |  | #REF!
1017 | SINAPI | 95135 |  | LOCAÇÃO DE ANDAIME METÁLICO TUBULAR TIPO TORRE | M/MÊS |  | #REF! | #REF! |  | #REF!
2000 |  |  |  | INFRA - ESTRUTURA |  |  |  | #REF! |  | #REF!
2001 | SINAPI | 93358 |  | ESCAVAÇÃO MANUAL | M3 |  | #REF! | #REF! |  | #REF!
2002 | SINAPI | 93382 |  | REATERRO COMPACTADO EM FUNDAÇÃO | M3 |  | #REF! | #REF! |  | #REF!
2003 | SINAPI | 5651 |  | FÔRMA FEITA EM OBRA, DE CHAPA COMPENSADA, OU TÁBUA FABRICAÇÃO, MONTAGEM E DESMONTAGEM, 5 REAPROVEITAMENTOS | M² |  | #REF! | #REF! |  | #REF!
2004 | SINAPI | 92760 |  | ARMADURA DE AÇO PARA ESTRUTURAS EM GERAL, CA-50, CORTE E DOBRA NA OBRA - 6.3MM | KG |  | #REF! | #REF! |  | #REF!
2005 | SINAPI | 92761 |  | ARMADURA DE AÇO PARA ESTRUTURAS EM GERAL, CA-50, CORTE E DOBRA NA OBRA - 8.0MM | KG |  | #REF! | #REF! |  | #REF!
2006 | SINAPI | 92762 |  | ARMADURA DE AÇO PARA ESTRUTURAS EM GERAL, CA-50, CORTE E DOBRA NA OBRA - 10.0MM | KG |  | #REF! | #REF! |  | #REF!
2007 | SINAPI | 94965 |  | CONCRETO USINADO BOMBEÁVEL B0-B1 FCK=25 MPA INCLUSIVE LANÇAMENTO, CURA E TRANSPORTE | M³ |  | #REF! | #REF! |  | #REF!
2008 | SINAPI | 74020/1 |  | ENSAIO DE RESISTÊNCIA A COMPRESSÃO SIMPLES - CONCRETO | M³ |  | #REF! | #REF! |  | #REF!
2009 | SINAPI | 94974 |  | CONCRETO USINADO 12MPA (BASE PARA SAPATAS) | M³ |  | #REF! | #REF! |  | #REF!
3000 |  |  |  | SUPER-ESTRUTURA
3001 |  |  |  | PILARES |  |  |  | #REF! | 0 | #REF!
3001001 | SINAPI | 92419 |  | FÔRMA FEITA EM OBRA PARA PILARES/VIGAS, DE CHAPA COMPENSADA RESINADA, FABRICAÇÃO, MONTAGEM E DESMONTAGEM, 4 REAPROVEITAMENTOS, INCLUSO ESCORAMENTO | M² |  | #REF! | #REF! |  | #REF!
3001002 | SINAPI | 92780 |  | ARMADURA DE AÇO PARA ESTRUTURAS EM GERAL, CA-50A, CORTE E DOBRA NA OBRA - 16.0MM | KG |  | #REF! | #REF! |  | #REF!
3001003 | SINAPI | 92759 |  | ARMADURA DE AÇO PARA ESTRUTURAS EM GERAL, CA-60B, CORTE E DOBRA NA OBRA - 5.0MM | KG |  | #REF! | #REF! |  | #REF!
3001004 | SINAPI | 94966 |  | CONCRETO USINADO BOMBEÁVEL B0-B1 FCK=30 MPA INCLUSIVE LANÇAMENTO, CURA E TRANSPORTE | M³ |  | #REF! | #REF! |  | #REF!
3001005 | SINAPI | 74020/1 |  | ENSAIO DE RESISTÊNCIA A COMPRESSÃO SIMPLES - CONCRETO | M³ |  | #REF! | #REF! |  | #REF!
3002 |  |  |  | VIGAS |  |  |  | #REF! | 0 | #REF!
3002001 | SINAPI | 92456 |  | FÔRMA FEITA EM OBRA PARA PILARES/VIGAS, DE CHAPA COMPENSADA RESINADA, FABRICAÇÃO, MONTAGEM E DESMONTAGEM, 4 REAPROVEITAMENTOS, INCLUSO ESCORAMENTO | M² |  | #REF! | #REF! |  | #REF!
3002002 | SINAPI | 92760 |  | ARMADURA DE AÇO PARA ESTRUTURAS EM GERAL, CA-50, CORTE E DOBRA NA OBRA 6.3MM | KG |  | #REF! | #REF! |  | #REF!
3002003 | SINAPI | 92762 |  | ARMADURA DE AÇO PARA ESTRUTURAS EM GERAL, CA-50, CORTE E DOBRA NA OBRA 10.0MM | KG |  | #REF! | #REF! |  | #REF!
3002004 | SINAPI | 92763 |  | ARMADURA DE AÇO PARA ESTRUTURAS EM GERAL, CA-50, CORTE E DOBRA NA OBRA 12.5MM | KG |  | #REF! | #REF! |  | #REF!
3002005 | SINAPI | 92780 |  | ARMADURA DE AÇO PARA ESTRUTURAS EM GERAL, CA-50, CORTE E DOBRA NA OBRA 16.0MM | KG |  | #REF! | #REF! |  | #REF!
3002006 | SINAPI | 92765 |  | ARMADURA DE AÇO PARA ESTRUTURAS EM GERAL, CA-50, CORTE E DOBRA NA OBRA 20.0MM | KG |  | #REF! | #REF! |  | #REF!
3002007 | SINAPI | 92759 |  | ARMADURA DE AÇO PARA ESTRUTURAS EM GERAL, CA-60B, CORTE E DOBRA NA OBRA | KG |  | #REF! | #REF! |  | #REF!
3002008 | SINAPI | 94966 |  | CONCRETO USINADO BOMBEÁVEL B0-B1 FCK=30 MPA INCLUSIVE LANÇAMENTO, CURA E TRANSPORTE | M³ |  | #REF! | #REF! |  | #REF!
3002009 | SINAPI | 74020/1 |  | ENSAIO DE RESISTÊNCIA A COMPRESSÃO SIMPLES - CONCRETO | M³ |  | #REF! | #REF! |  | #REF!
3003 |  |  |  | LAJES + CINTAS |  |  |  | #REF! | 0 | #REF!
3003001 | SINAPI | 92514 |  | FÔRMA FEITA EM OBRA PARA PILARES/VIGAS, DE CHAPA COMPENSADA RESINADA, FABRICAÇÃO, MONTAGEM E DESMONTAGEM, 4 REAPROVEITAMENTOS, INCLUSO ESCORAMENTO | M² |  | #REF! | #REF! |  | #REF!
3003002 | SINAPI | 92760 |  | ARMADURA DE AÇO PARA ESTRUTURAS EM GERAL, CA-50, CORTE E DOBRA NA OBRA 6.3MM | KG |  | #REF! | #REF! |  | #REF!
3003003 | SINAPI | 92761 |  | ARMADURA DE AÇO PARA ESTRUTURAS EM GERAL, CA-50, CORTE E DOBRA NA OBRA 8.0MM | KG |  | #REF! | #REF! |  | #REF!
3003004 | SINAPI | 92762 |  | ARMADURA DE AÇO PARA ESTRUTURAS EM GERAL, CA-50, CORTE E DOBRA NA OBRA 10.0MM | KG |  | #REF! | #REF! |  | #REF!
3003005 | SINAPI | 92763 |  | ARMADURA DE AÇO PARA ESTRUTURAS EM GERAL, CA-50, CORTE E DOBRA NA OBRA 12.5MM | KG |  | #REF! | #REF! |  | #REF!
3003006 | SINAPI | 92759 |  | ARMADURA DE AÇO PARA ESTRUTURAS EM GERAL, CA-60B, CORTE E DOBRA NA OBRA | KG |  | #REF! | #REF! |  | #REF!
3003007 | SINAPI | 94966 |  | CONCRETO USINADO BOMBEÁVEL B0-B1 FCK=30 MPA INCLUSIVE LANÇAMENTO, CURA E TRANSPORTE | M³ |  | #REF! | #REF! |  | #REF!
3003008 | SINAPI | 74020/1 |  | ENSAIO DE RESISTÊNCIA A COMPRESSÃO SIMPLES - CONCRETO | M³ |  | #REF! | #REF! |  | #REF!
4000 |  |  | 1.0 | PAREDES E PAINEIS |  |  |  | #REF! | 0 | #REF!
4001 | SINAPI | 87478 | 1.1 | ALVENARIA EM BLOCO CERAMICO FURADO 10X20X20CM, 1/2 VEZ, ASSENTADO EM ARGAMASSA TRACO 1:2:8 (CIMENTO, CAL E AREIA), JUNTAS 12MM | M2 | 249.83 | #REF! | #REF! |  | #REF!
5000 |  |  | 2.0 | COBERTURA |  |  |  | #REF! | 0 | #REF!
|  |  | 2.1 | TELHA CERÂMICA TIPO CAPA CANAL E ESTRUTURA EM MADEIRA | M2 | 175.75
5001 | SINAPI | 94207 |  | TELHAMENTO COM TELHA ONDULADA DE FIBROCIMENTO E = 6 MM, COM RECOBRIMEN TO LATERAL DE 1/4 DE ONDA PARA TELHADO COM INCLINAÇÃO MAIOR QUE 10°, C OM ATÉ 2 ÁGUAS, INCLUSO IÇAMENTO. AF_06/2016 | M2 |  | #REF! | #REF! |  | #REF!
5002 | SINAPI | 72081 |  | ESTRUTURA DE MADEIRA DE LEI 1A SERRADA NAO APARELHADA, PARA TELHAS ONDULADAS, VAOS ATE 7M | M2
6000 |  |  | 3.0 | PORTAS |  |  |  | #REF! | 0 | #REF!
|  |  | 3.1 | COD.: P1-AL - PORTA EM ALUMÍNIO ANONIZADO NATURAL COM VENEZIANA E BANDEIRA DE VIDRO MINI BOREAL 5mm, DE GIRO, 70x240cm | UN | 2
|  |  | 3.2 | COD.: P1a-MA - PORTA EM MADEIRA SEMI OCA, REVESTIDA COM LAMINADO MELAMÍNICO, 70x210cm | UN | 1
|  |  | 3.3 | COD.: P2-AL -PORTA EM ALUMÍNIO ANONIZADO NATURAL COM VENEZIANA E BANDEIRA DE VIDRO MINI BOREAL 5mm, DE GIRO, 80x240cm | UN | 2
|  |  | 3.4 | COD.: P3-MA - PORTA EM MADEIRA SEMI OCA, REVESTIDA COM LAMINADO MELAMÍNICO, COM BANDEIRA DE VIDRO MINI BOREAL 5mm, 90x240cm | UN | 1
|  |  | 3.5 | COD.: P3a-MA - PORTA EM MADEIRA SEMI OCA , REVESTIDA COM LAMINADO MELAMÍNICO, 90x210cm | UN | 4
|  |  | 3.6 | COD.: P4-AL -PORTA EM ALUMÍNIO ANONIZADO NATURAL COM VENEZIANA E BANDEIRA DE VIDRO MINI BOREAL 5mm, DE GIRO, 100x240cm | UN | 1
|  |  | 3.7 | PLACA TÁTIL EM RELEVO E BRAILLE EM AÇO INOX 27X14cm PARA SINALIZAR SANITÁRIO ACESSÍVEL | UN | 1
|  |  | 3.8 | PROTETOR DE IMPACTO EM AÇO INOXIDÁVEL AISI 304 90X40cm | UN | 1
|  |  | 3.9 | BARRA DE APOIO EM AÇO INOX L=40cm, Ø = 1 1/2 | UN | 1
6001 | SINAPI | 739333 |  | P2 - AL PORTA EM ALUMÍNIO ANONIZADO NATURAL COM VENEZIANA E BANDEIRA DE VIDRO 4mm - 0,90x2,40m | UN |  | #REF! | #REF! |  | #REF!
6002 | SINAPI | 739333 |  | P1 - PN PORTA EM ALUMÍNIO ANONIZADO NATURAL COM VENEZIANA E BANDEIRA DE VIDRO 4mm - 0,90x2,40m | UN |  | #REF! | #REF! |  | #REF!
6003 | ORSE | 8375 |  | P1 - MA PORTA EM MADEIRA COMPENSADA LAMINADA C/ BANDEIRA DE VIDRO E VISOR LISO 4mm - 1,20(0,80+0,40)x2,40m | UN |  | #REF! | #REF! |  | #REF!
6004 | SINAPI | 3764 |  | P2 - MA PORTA EM MADEIRA COMPENSADA LAMINADA C/ BANDEIRA DE VIDROm - 0,80x2,40m | UN |  | #REF! | #REF! |  | #REF!
6005 | ORSE | 36253 |  | P3 - MA PORTA EM MADEIRA COMPENSADA LAMINADA - 0,60x2,10 | UN |  | #REF! | #REF! |  | #REF!
6006 | SINAPI | 3764 |  | P4 - MA PORTA EM MADEIRA COMPENSADA LAMINADA C/ BANDEIRA DE VIDRO E VISOR - 0,80x2,40m | UN |  | #REF! | #REF! |  | #REF!
6007 | SINAPI | 9982 |  | P5 - MA PORTA EM MADEIRA COMPENSADA LAMINADA C/ BANDEIRA DE VIDRO E VISOR DE VIDRO LISO - 0,90x2,40m | UN |  | #REF! | #REF! |  | #REF!
6008 | SINAPI | 12929 |  | P1 - CF PORTA CORTA FOGO COM BARRA ANTIPÂNICO - 1,60x2,10m - 01 UND | M2 |  | #REF! | #REF! |  | #REF!
7000 |  |  | 4.0 | JANELAS |  |  |  | #REF! | 0 | #REF!
|  |  | 4.1 | ALCAPAO EM FERRO 80X80 CM, INCLUSO FERRAGENS | UN | 1
|  |  | 4.2 | J1-JANELA DE ALUMÍNIO COM VIDRO FANTASIA MINI BOREAL 5mm, DE CORRER, 250x85cm - 5 UNIDADES | M2 | 10.625
|  |  | 4.3 | J2-JANELA DE ALUMÍNIO COM VIDRO FANTASIA MINI BOREAL 5mm, DE CORRER, 150x85cm - 1 UNIDADE | M2 | 1.275
|  |  | 4.4 | J3-JANELA DE ALUMÍNIO COM VIDRO FANTASIA MINI BOREAL 5mm, BÁSCULA, 80x65cm - 3 UNIDADES | M2 | 1.56
7001 | SINAPI | 94586 |  | J1 - JANELA EM ALUMÍNIO ANONIZADO NATURAL C/ VENEZIANA E BANDEIRA DE VIDRO 4mm - 0,50x0,50m - 12 UNIDADES | M2 |  | #REF! | #REF! |  | #REF!
7002 | SINAPI | 94586 |  | J2 - JANELA EM ALUMÍNIO ANONIZADO NATURAL E VIDRO FANTASIA MINI BORAL 4mm - 0,50x1,11m - 6 UNIDADES | M2 |  | #REF! | #REF! |  | #REF!
7003 | COMPOSIÇÃO | COMP 001 |  | GC1 - AÇO INOX C/ VIDRO LISO 6mm - 0,55x0,40m | UN |  | #REF! | #REF! |  | #REF!
8000 |  |  |  | VIDROS |  |  |  | #REF! | 0 | #REF!
8001 | ORSE | 163 |  | Alvenaria bloco de vidro, dim. 20 x 20cm, com argamassa traço t4 - 1:5 (cimento / areia) c/ junta de 1,0cm | M2 |  | #REF! | #REF! |  | #REF!
8002 | SINAPI | 72176 |  | VENEZIANA DE VIDRO, 20x10cm (0,60x0,40m) | M2 |  | #REF! | #REF! |  | #REF!
9000 |  |  |  | FORRO / TETO |  |  |  | #REF! | 0 | #REF!
9001 | SINAPI | 87877 |  | CHAPISCO EM TETOS TRACO 1:3 (CIMENTO E AREIA), ESPESSURA 0,5CM, PREPARO MECANICO | M2 |  | #REF! | #REF! |  | #REF!
9002 | SINAPI | 87536 |  | EMBOCO EM TETOS TRACO 1:4 (CAL E AREIA MEDIA), ESPESSURA 1,5CM, PREPARO MANUAL | M2 |  | #REF! | #REF! |  | #REF!
9003 | ORSE | 4726 |  | FORRO DE GESSO ACARTONADO REMOVÍVEL 625x125mm | M2 |  | #REF! | #REF! |  | #REF!
9004 | SINAPI | 96113 |  | FORRO EM GESSO LISO C/ PLACAS DE 60x60cm | M2 |  | #REF! | #REF! |  | #REF!
|  |  | 4.5 | ELEMENTOS DE FECHAMENTO
|  |  | 4.6 | G1 - GRADIL EM AÇO GALVANIZADO COM PINTURA NA COR GRAFITE - 2,70x1,10 | UN | 5
|  |  | 4.7 | G2 - GRADIL EM AÇO GALVANIZADO COM PINTURA NA COR GRAFITE - 1,80x1,10 | UN | 1
|  |  | 4.8 | G3 - GRADIL EM AÇO GALVANIZADO COM PINTURA NA COR GRAFITE - 1,05x0,85 | UN | 3
10000 |  |  | 5.0 | REVESTIMENTO DE PAREDES E TETOS |  |  |  | #REF! | 0 | #REF!
10001 | SINAPI | 88485 |  | APLICAÇÃO DE FUNDO SELADOR ACRÍLICO EM PAREDES, UMA DEMÃO. AF_06/2014 |  |  | #REF! | #REF! |  | #REF!
10002 | SINAPI | 87248 | 5.1 | CERÂMICA 30X60 TIPO A, NA COR BRANCA | M2 | 262.8 | #REF! | #REF! |  | #REF!
10003 | SINAPI | 87904 | 5.2 | CHAPISCO ROLADO COM MISTURA DE CIMENTO, AREIA E ADESIVO A BASE ACRÍLICA, TRAÇO 1:3 | M2 | 674.77 | #REF! | #REF! |  | #REF!
10004 | SINAPI | 87536 | 5.3 | EMBOCO (MASSA UNICA) TRACO 1:2:8 (CIMENTO, CAL E AREIA), ESPESSURA 2,0CM, PREPARO MANUAL - BASE REVESTIMENTO CERÂMICO, CONFORME MEMORIAL DESCRITIVO | M2 | 674.77 | #REF! | #REF! |  | #REF!
10005 | SINAPI | 94224 |  | EMBOCO (MASSA UNICA) TRACO 1:2:9 (CIMENTO, CAL E AREIA), ESPESSURA 2,0CM, PREPARO MANUAL | M2 |  | #REF! | #REF! |  | #REF!
10006 | ORSE | 8422 | 5.4 | PEITORIL DE GRANITO CINZA CORUMBÁ, ESPESSURA 2,5CM, LARGURA 16CM, ASSENTADA COM ARGAMASSA COLANTE | M | 16.76 |  | 0 |  | 0
10007 | ORSE | 3314 | 5.5 | REBOCO | M2 | 517.09 | #REF! | #REF! |  | #REF!
11000 |  |  | 6.0 | REVESTIMENTO DE PISOS |  |  |  | #REF! | 0 | #REF!
11001 | SINAPI | 95241 |  | LASTRO DE CONCRETO | M2 |  | #REF! | #REF! |  | #REF!
11002 | SINAPI | 84191 | 6.1 | PISO GRANILITE DE ALTA RESISTÊNCIA COM ACABAMENTO POLIDO, 1.00X1.00, NA COR CINZA CLARO. | M2 | 92.43 | #REF! | #REF! |  | #REF!
|  |  | 6.2 | PISO GRANILITE DE ALTA RESISTÊNCIA COM ACABAMENTO ANTI-DERRAPANTE, 1.00X1.00, NA COR CINZA CLARO. | M2 | 65.9
|  |  | 6.3 | CERÂMICA MÁRMORE BIANCO 60X60CM DA PORTOBELLO | M2 | 10.65
11003 | SINAPI | 87263 |  | PORCELANATO 60x60 NA COR NUDE | M2 |  | #REF! | #REF! |  | #REF!
11004 | ORSE | 2180 |  | Regularização de base para revest. de pisos com arg. traço t4, esp. média = 2,5cm | M2 |  | #REF! | #REF! |  | #REF!
|  |  | 6.4 | RODAPÉ EM GRANITO CINZA CORUMBÁ. H=10cm | M | 170.95
11005 | ORSE | 2253 | 6.5 | REVESTIMENTO PARTE FRONTAL SÓCULO EM GRANITO CINZA CORUMBÁ. H=12cm | M | 4.9 | #REF! | #REF! |  | #REF!
|  |  | 6.6 | SOLEIRA EM GRANITO CINZA CORUMBÁ, L= 15cm, E= 2cm | M | 4.11
|  |  | 6.7 | MEIO-FIO (GUIA) DE CONCRETO PRE-MOLDADO, DIMENSÕES 12X15X30X100CM (FACE SUPERIORXFACE INFERIORXALTURAXCOMPRIMENTO),REJUNTADO C/ARGAMASSA 1:4CIMENTO:AREIA, INCLUINDO ESCAVAÇÃO E REATERRO. | M | 55.8
12000 |  |  |  | INTSTALAÇÕES AGUA FRIA |  |  |  | #REF! | 0 | #REF!
12001 | SINAPI | 95141 |  | ADAPTADOR COM FLANGES LIVRES, PVC, SOLDÁVEL LONGO, DN 25 MM X 3/4 , I NSTALADO EM RESERVAÇÃO DE ÁGUA DE EDIFICAÇÃO QUE POSSUA RESERVATÓRIO D E FIBRA/FIBROCIMENTO FORNECIMENTO E INSTALAÇÃO. AF_06/2016 | UN |  | #REF! | #REF! |  | #REF!
12002 | SINAPI | 94787 |  | ADAPTADOR COM FLANGES LIVRES, PVC, SOLDÁVEL LONGO, DN 50 MM X 1 1/2 , INSTALADO EM RESERVAÇÃO DE ÁGUA DE EDIFICAÇÃO QUE POSSUA RESERVATÓRIO DE FIBRA/FIBROCIMENTO FORNECIMENTO E INSTALAÇÃO. AF_06/2016 | UN |  | #REF! | #REF! |  | #REF!
12003 | SINAPI | 94788 |  | ADAPTADOR COM FLANGES LIVRES, PVC, SOLDÁVEL LONGO, DN 60 MM X 2 , INST ALADO EM RESERVAÇÃO DE ÁGUA DE EDIFICAÇÃO QUE POSSUA RESERVATÓRIO DE F IBRA/FIBROCIMENTO FORNECIMENTO E INSTALAÇÃO. AF_06/2016 | UN |  | #REF! | #REF! |  | #REF!
12005 | SINAPI | 89422 |  | ADAPTADOR CURTO COM BOLSA E ROSCA PARA REGISTRO, PVC, SOLDÁVEL, DN 20M M X 1/2, INSTALADO EM RAMAL DE DISTRIBUIÇÃO DE ÁGUA - FORNECIMENTO E INSTALAÇÃO. AF_12/2014 | UN |  | #REF! | #REF! |  | #REF!
12006 | SINAPI | 89391 |  | ADAPTADOR CURTO COM BOLSA E ROSCA PARA REGISTRO, PVC, SOLDÁVEL, DN 32M M X 1, INSTALADO EM RAMAL OU SUB-RAMAL DE ÁGUA - FORNECIMENTO E INSTA LAÇÃO. AF_12/2014 | UN |  | #REF! | #REF! |  | #REF!
12007 | SINAPI | 89429 |  | ADAPTADOR SOLDÁVEL, CURTO, BOLSA E ROSCA, 25MM X 3/4" | UN |  | #REF! | #REF! |  | #REF!
12008 | ORSE | 1071 |  | BUCHA DE REDUÇÃO, CURTA, PVC, SOLDÁVEL, MARROM PARA ÁGUA, DIÂM= 25 X 20MM | UN |  | #REF! | #REF! |  | #REF!
12009 | ORSE | 1072 |  | BUCHA DE REDUÇÃO, CURTA, PVC, SOLDÁVEL, MARROM PARA ÁGUA, DIÂM= 32 X 25MM | UN |  | #REF! | #REF! |  | #REF!
12010 | COMPOSIÇÃO | COMP 002 |  | BUCHA DE REDUÇÃO, CURTA, PVC, SOLDÁVEL, MARROM PARA ÁGUA, DIÂM= 40 X 32MM | UN |  | #REF! | #REF! |  | #REF!
12011 | ORSE | 1085 |  | BUCHA DE REDUÇÃO, LONGA, SOLDÁVEL, PVC,MARROM PARA ÁGUA, DIÂM= 60 X 25MM | UN |  | #REF! | #REF! |  | #REF!
12012 | ORSE | 1089 |  | BUCHA DE REDUÇÃO, LONGA, SOLDÁVEL, PVC,MARROM PARA ÁGUA, DIÂM= 75 X 40MM | UN |  | #REF! | #REF! |  | #REF!
12013 | SINAPI | 89364 |  | CURVA 90 GRAUS, PVC, SOLDÁVEL, DN 25MM, INSTALADO EM RAMAL OU SUB-RAMA L DE ÁGUA - FORNECIMENTO E INSTALAÇÃO. AF_12/2014 | UN |  | #REF! | #REF! |  | #REF!
12014 | SINAPI | 89369 |  | CURVA 90 GRAUS, PVC, SOLDÁVEL, DN 32MM, INSTALADO EM RAMAL OU SUB-RAMA L DE ÁGUA - FORNECIMENTO E INSTALAÇÃO. AF_12/2014 | UN |  | #REF! | #REF! |  | #REF!
12015 | SINAPI | 89503 |  | CURVA 90° PVC, SOLDÁVEL, MARROM, DIÂM= 50MM | UN |  | #REF! | #REF! |  | #REF!
12016 | SINAPI | 89507 |  | CURVA 90° PVC, SOLDÁVEL, MARROM, DIÂM= 60MM | UN |  | #REF! | #REF! |  | #REF!
12017 | SINAPI | 89366 |  | JOELHO 90 GRAUS COM BUCHA DE LATÃO, PVC, SOLDÁVEL, DN 25MM, X 3/4 INS TALADO EM RAMAL OU SUB-RAMAL DE ÁGUA - FORNECIMENTO E INSTALAÇÃO. AF_1 2/2014 | UN |  | #REF! | #REF! |  | #REF!
12018 | SINAPI | 89366 |  | JOELHO 90 GRAUS SOLDAVEL COM BUCHA DE LATAO 20MMX1/2' | UN |  | #REF! | #REF! |  | #REF!
12019 | SINAPI | 89358 |  | JOELHO PVC SOLDAVEL 90º AGUA FRIA 20MM - FORNECIMENTO E INSTALACAO | UN |  | #REF! | #REF! |  | #REF!
12020 | SINAPI | 89408 |  | JOELHO PVC SOLDAVEL 90º AGUA FRIA 25MM - FORNECIMENTO E INSTALACAO | UN |  | #REF! | #REF! |  | #REF!
12021 | SINAPI | 89367 |  | JOELHO 90° PVC, SOLDÁVEL, MARROM, DIÂM= 32MM | UN |  | #REF! | #REF! |  | #REF!
12022 | SINAPI | 89501 |  | JOELHO PVC SOLDAVEL 90º AGUA FRIA 50MM - FORNECIMENTO E INSTALACAO | UN |  | #REF! | #REF! |  | #REF!
12023 | ORSE | 1302 |  | LUVA DE PVC ROSCÁVEL, DIÂM= 20MM X 1/2" | UN |  | #REF!
12024 | COMPOSIÇÃO | COMP 003 |  | REGISTRO DE GAVETA BRUTO, REFF: 1509 DECA, DIÂM= 2 1/2" | UN |  | #REF! | #REF! |  | #REF!
12025 | SINAPI | 3206 |  | REGISTRO DE GAVETA COM CANOPLA 20MM, 3/4" | UN |  | #REF! | #REF! |  | #REF!
12026 | COMPOSIÇÃO | COMP 004 |  | REGISTRO DE GAVETA COM CANOPLA 1" | UN |  | #REF! | #REF! |  | #REF!
12027 | ORSE | 1464 |  | REGISTRO DE GAVETA COM CANOPLA 1/2" | UN |  | #REF! | #REF! |  | #REF!
12028 | ORSE | 2042 |  | REGISTRO DE PRESSÃO COM CANOPLA, REF: 1416, LINHA MARAJO, DIÂM= 1/2" | UN |  | #REF! | #REF! |  | #REF!
12029 | SINAPI | 89441 |  | TÊ PVC, SOLDÁVEL COM BUCHA DE LATÃO NA BOLSA CENTRAL, DIÂM= 25MM X 1/2" | UN |  | #REF! | #REF! |  | #REF!
12030 | SINAPI | 89440 |  | TE DE PVC SOLDAVEL AGUA FRIA 25MM - FORNECIMENTO E INSTALACAO | UN |  | #REF! | #REF! |  | #REF!
12031 | SINAPI | 89398 |  | TÊ PVC, SOLDÁVEL, MARROM PARA ÁGUA, DIÂM= 32MM | UN |  | #REF! | #REF! |  | #REF!
12032 | SINAPI | 89628 |  | TE DE PVC SOLDAVEL AGUA FRIA 60MM - FORNECIMENTO E INSTALACAO | UN |  | #REF! | #REF! |  | #REF!
12033 | SINAPI | 89442 |  | TÊ DE REDUÇÃO 25MM X 20MM | UN |  | #REF! | #REF! |  | #REF!
12034 | SINAPI | 89445 |  | TÊ DE REDUÇÃO 32MM X 25MM | UN |  | #REF! | #REF! |  | #REF!
12035 | SINAPI | 89624 |  | TÊ DE REDUÇÃO 40MM X 32MM | UN |  | #REF! | #REF! |  | #REF!
12036 | SINAPI | 89630 |  | TÊ DE REDUÇÃO 75MM X 60MM | UN |  | #REF! | #REF! |  | #REF!
12037 | SINAPI | 89401 |  | TUBO DE PVC SOLDAVEL, SEM CONEXOES 20MM , 750 KPA - FORNECIMENTO E INSTALACAO | M |  | #REF! | #REF! |  | #REF!
12038 | SINAPI | 89402 |  | TUBO DE PVC SOLDAVEL, SEM CONEXOES 25MM , 750 KPA - FORNECIMENTO E INSTALACAO | M |  | #REF! | #REF! |  | #REF!
12039 | ORSE | 1029 |  | TUBO PVC, SOLDÁVEL, MARROM, PARA ÁGUA, DIAM= 32MM | M |  | #REF! | #REF! |  | #REF!
12040 | ORSE | 1030 |  | TUBO PVC, SOLDÁVEL, MARROM, PARA ÁGUA, DIAM= 40MM | M |  | #REF! | #REF! |  | #REF!
12041 | ORSE | 1033 |  | TUBO PVC, SOLDÁVEL, MARROM, PARA ÁGUA, DIAM= 75MM | M |  | #REF! | #REF! |  | #REF!
12042 | SINAPI | 89449 |  | TUBO DE PVC SOLDAVEL, SEM CONEXOES 50MM - FORNECIMENTO E INSTALACAO | M |  | #REF! | #REF! |  | #REF!
12043 | SINAPI | 89450 |  | TUBO DE PVC SOLDAVEL, SEM CONEXOES 60MM, 750 KPA - FORNECIMENTO E INSTALACAO | M |  | #REF! | #REF! |  | #REF!
12044 | COMPOSIÇÃO | COMP 005 |  | RESERVATÓRIO | UN |  | #REF! | #REF! |  | #REF!
13000 |  |  |  | ESGOTO |  |  |  | #REF! | 0 | #REF!
13001 | ORSE | 3404 |  | ANEL DE BORRACHA, DIAM= 50MM | UN |  | #REF! | #REF! |  | #REF!
13002 | ORSE | 1212 |  | ANEL DE BORRACHA, DIAM= 100MM | UN |  | #REF! | #REF! |  | #REF!
13003 | ORSE | 1697 |  | CAIXA SIFONADA COM SAIDA DE 50MM E PORTA GRELHA QUADRADA, REF: EG47, D= 100 X 100 X 40MM | UN |  | #REF! |  |  | 0
13004 | SINAPI | 89746 |  | JOELHO 45 GRAUS, PVC, SERIE NORMAL, ESGOTO PREDIAL, DN 100 MM, JUNTA E LÁSTICA, FORNECIDO E INSTALADO EM RAMAL DE DESCARGA OU RAMAL DE ESGOTO SANITÁRIO. AF_12/2014 | UN |  | #REF! | #REF! |  | #REF!
13005 | SINAPI | 89726 |  | JOELHO 45 GRAUS, PVC, SERIE NORMAL, ESGOTO PREDIAL, DN 40 MM, JUNTA SO LDÁVEL, FORNECIDO E INSTALADO EM RAMAL DE DESCARGA OU RAMAL DE ESGOTO SANITÁRIO. AF_12/2014 | UN |  | #REF! | #REF! |  | #REF!
13006 | SINAPI | 89732 |  | JOELHO 45 GRAUS, PVC, SERIE NORMAL, ESGOTO PREDIAL, DN 50 MM, JUNTA EL ÁSTICA, FORNECIDO E INSTALADO EM RAMAL DE DESCARGA OU RAMAL DE ESGOTO SANITÁRIO. AF_12/2014 | UN |  | #REF! | #REF! |  | #REF!
13007 | SINAPI | 89744 |  | JOELHO 90 GRAUS, PVC, SERIE NORMAL, ESGOTO PREDIAL, DN 100 MM, JUNTA E LÁSTICA, FORNECIDO E INSTALADO EM RAMAL DE DESCARGA OU RAMAL DE ESGOTO SANITÁRIO. AF_12/2014 | UN |  | #REF! | #REF! |  | #REF!
13008 | SINAPI | 89724 |  | JOELHO 90 GRAUS, PVC, SERIE NORMAL, ESGOTO PREDIAL, DN 40 MM, JUNTA E LÁSTICA, FORNECIDO E INSTALADO EM RAMAL DE DESCARGA OU RAMAL DE ESGOTO SANITÁRIO. AF_12/2015 | UN |  | #REF! | #REF! |  | #REF!
13009 | SINAPI | 89731 |  | JOELHO 90 GRAUS, PVC, SERIE NORMAL, ESGOTO PREDIAL, DN 50 MM, JUNTA E LÁSTICA, FORNECIDO E INSTALADO EM RAMAL DE DESCARGA OU RAMAL DE ESGOTO SANITÁRIO. AF_12/2016 | UN |  | #REF! | #REF! |  | #REF!
13010 | ORSE | 1671 |  | JOELHO 90°, PVC, COM ANEL DE BORRACHA, DIAM= 40MM | UN |  | #REF! | #REF! |  | #REF!
13011 | SINAPI | 89834 |  | JUNÇÃO SIMPLES, PVC, SERIE NORMAL, ESGOTO PREDIAL, DN 100 X 100 MM, JUNTA ELÁSTICA, FORNECIDO E INSTALADO EM PRUMADA DE ESGOTO SANITÁRIO OU VENTILAÇÃO. AF_12/2014 | UN |  | #REF! | #REF! |  | #REF!
13012 | ORSE | 1562 |  | JUNÇÃO SIMPLES, PVC, SERIE NORMAL, ESGOTO PREDIAL, DN 100 X 50 MM, JUNTA ELÁSTICA, FORNECIDO E INSTALADO EM PRUMADA DE ESGOTO SANITÁRIO OU VENTILAÇÃO | UN |  | #REF! | #REF! |  | #REF!
13013 | SINAPI | 89785 |  | JUNÇÃO SIMPLES , PVC, PB REF.: EG-07, 50MM | UN |  | #REF! | #REF! |  | #REF!
13014 | SINAPI | 89821 |  | LUVA SIMPLES, PVC, SERIE NORMAL, ESGOTO PREDIAL, DN 100 MM, JUNTA ELÁS TICA, FORNECIDO E INSTALADO EM PRUMADA DE ESGOTO SANITÁRIO OU VENTILAÇ ÃO. AF_12/2014 | UN |  | #REF! | #REF! |  | #REF!
13015 | SINAPI | 89813 |  | LUVA SIMPLES, PVC, SERIE NORMAL, ESGOTO PREDIAL, DN 50 MM, JUNTA ELÁST ICA, FORNECIDO E INSTALADO EM PRUMADA DE ESGOTO SANITÁRIO OU VENTILAÇÃ O. AF_12/2014 | UN |  | #REF! | #REF! |  | #REF!
13016 | SINAPI | 89709 |  | RALO SIFONADO DE ALTURA REGULAVEL COM GRELHA QUADRADA, REF: EG 100 X 40MM | UN |  | #REF! | #REF! |  | #REF!
13017 | ORSE | 1667 |  | BUCHA DE REDUÇÃO LONGA EM PVC RÍGIDO COM ANEIS PARA ESGOTO SECUNDARIO, DIAM= 50 X 40MM | UN |  | #REF! | #REF! |  | #REF!
13018 | ORSE | 1583 |  | REDUÇÃO EXCÊNTRICA, PVC, PB REF: EG 09, D= 100 X 50MM | UN |  | #REF! | #REF! |  | #REF!
13019 | SINAPI | 89784 |  | TE, PVC, SERIE NORMAL, ESGOTO PREDIAL, DN 50 X 50 MM, JUNTA ELÁSTICA, FORNECIDO E INSTALADO EM RAMAL DE DESCARGA OU RAMAL DE ESGOTO SANITÁRIO. AF_12/2014 | UN |  | #REF! | #REF! |  | #REF!
13020 | ORSE | 1588 |  | Tê sanitário em pvc rígido soldável, para esgoto primário, diâm = 100 x 50mm | UN |  | #REF! | #REF! |  | #REF!
13021 | SINAPI | 90709 |  | TUBO DE PVC PARA REDE COLETORA DE ESGOTO DE PAREDE MACIÇA, DN 100 MM, JUNTA ELÁSTICA, INSTALADO EM LOCAL COM NÍVEL ALTO DE INTERFERÊNCIAS - FORNECIMENTO E ASSENTAMENTO. AF_06/2015 | M |  | #REF! | #REF! |  | #REF!
13022 | SINAPI | 89711 |  | TUBO PVC, SERIE NORMAL, ESGOTO PREDIAL, DN 40 MM, FORNECIDO E INSTALADO EM RAMAL DE DESCARGA OU RAMAL DE ESGOTO SANITÁRIO. AF_12/2014 | M |  | #REF! | #REF! |  | #REF!
13023 | SINAPI | 89712 |  | TUBO PVC, SERIE NORMAL, ESGOTO PREDIAL, DN 50 MM, FORNECIDO E INSTALADO EM RAMAL DE DESCARGA OU RAMAL DE ESGOTO SANITÁRIO. AF_12/2014 | M |  | #REF! | #REF! |  | #REF!
14000 |  |  |  | INSTALAÇÕES ELÉTRICAS
14001 |  |  |  | CABOS |  |  |  | #REF! | 0 | #REF!
14001001 | SINAPI | 91926 |  | CABO DE COBRE MONOPOLAR FLEXÍVEL ISOLADO, SEÇÃO 2,5MM², 450/ 750V / 70°C. | M |  | #REF! | #REF! |  | #REF!
14001002 | SINAPI | 91928 |  | CABO DE COBRE MONOPOLAR FLEXÍVEL ISOLADO, SEÇÃO 4MM², 450/ 750V / 70°C. | M |  | #REF! | #REF! |  | #REF!
14001003 | SINAPI | 91933 |  | CABO DE COBRE MONOPOLAR FLEXÍVEL ISOLADO, SEÇÃO 10MM², 0,6/ 1KV 90°C. | M |  | #REF! | #REF! |  | #REF!
14001004 | SINAPI | 91935 |  | CABO DE COBRE MONOPOLAR FLEXÍVEL ISOLADO, SEÇÃO 16MM², 0,6/ 1KV 90°C. | M |  | #REF! | #REF! |  | #REF!
14001005 | SINAPI | 92990 |  | CABO DE COBRE MONOPOLAR FLEXÍVEL ISOLADO, SEÇÃO 70MM², 0,6/ 1KV 90°C. | M |  | #REF! | #REF! |  | #REF!
14001006 | SINAPI | 92984 |  | CABO DE COBRE MONOPOLAR FLEXÍVEL ISOLADO, 25MM², 0,6/ 1KV 90°C. | M |  | #REF! | #REF! |  | #REF!
14001007 | SINAPI | 92992 |  | CABO DE COBRE MONOPOLAR FLEXÍVEL ISOLADO, 95MM², 0,6/ 1KV 90°C. | M |  | #REF! | #REF! |  | #REF!
14001008 | SINAPI | 91932 |  | CABO DE COBRE MONOPOLAR FLEXÍVEL ISOLADO, SEÇÃO 10MM² ,450/ 750V 70°C. | M |  | #REF! | #REF! |  | #REF!
14001009 | SINAPI | 91934 |  | CABO DE COBRE MONOPOLAR FLEXÍVEL ISOLADO, SEÇÃO 16MM², 450/ 750V 70°C. | M |  | #REF! | #REF! |  | #REF!
14001010 | SINAPI | 92983 |  | CABO DE COBRE MONOPOLAR FLEXÍVEL ISOLADO, 25MM², 450/ 750V / 70°C. | M |  | #REF! | #REF! |  | #REF!
14001011 | SINAPI | 92987 |  | CABO DE COBRE MONOPOLAR FLEXÍVEL ISOLADO, 50MM², 450/ 750V / 70°C. | M |  | #REF! | #REF! |  | #REF!
14001012 | COMPOSIÇÃO | COMP 006 |  | CABO DE COBRE PP CORDPLAST 3 X 1,5 MM², 450/750V. | M |  | #REF! | #REF! |  | #REF!
14002 |  |  |  | ELETROCALHAS E ELETRODUTOS |  |  |  | #REF! | 0 | #REF!
14002001 | ORSE | 8441 |  | ABRAÇADEIRA TIPO TOP TIGRE OU EQUIVALENTE PARA ELETRODUTO DN 25MM (3/4"). | PÇ |  | #REF! | #REF! |  | #REF!
14002002 | ORSE | 4178 |  | ABRAÇADEIRA TIPO TOP TIGRE OU EQUIVALENTE PARA ELETRODUTO DN 32MM (1"). | PÇ |  | #REF! | #REF! |  | #REF!
14002003 | ORSE | 9816 |  | ARRUELA GALVANIZADA DN 1/4". | PÇ |  | #REF! | #REF! |  | #REF!
14002004 | COMPOSIÇÃO | COMP 007 |  | BOX RETO DE ALUMÍNIO 1". | PÇ |  | #REF! | #REF! |  | #REF!
14002005 | COMPOSIÇÃO | COMP 008 |  | BOX RETO DE ALUMÍNIO 3/4". | PÇ |  | #REF! | #REF! |  | #REF!
14002006 | ORSE | 10282 |  | CAIXA DE TOMADA PARA PERFILADO EM CHAPA GALVANIZADA #18 COM PARAFUSOS E ACESSÓRIOS | PÇ |  | #REF! | #REF! |  | #REF!
14002007 | ORSE | 9819 |  | CHUMBADOR TIPO CBA DN 1/4". | PÇ |  | #REF! | #REF! |  | #REF!
14002008 | SINAPI | 91868 |  | ELETRODUTO DE PVC RÍGIDO ROSCÁVEL DN 32MM (1"), INCLUINDO CONEXÕES. | M |  | #REF! | #REF! |  | #REF!
14002009 | SINAPI | 91865 |  | ELETRODUTO DE PVC RÍGIDO ROSCÁVEL DN 40MM (1.1/4"). | M |  | #REF! | #REF! |  | #REF!
14002010 | SINAPI | 93008 |  | ELETRODUTO DE PVC RÍGIDO ROSCÁVEL DN 50MM (1.1/2"). | M |  | #REF! | #REF! |  | #REF!
14002011 | SINAPI | 93010 |  | ELETRODUTO DE PVC RÍGIDO ROSCÁVEL DN 75MM (3"). | M |  | #REF! | #REF! |  | #REF!
14002012 | SINAPI | 91868 |  | ELETRODUTO DE PVC RIGIDO TIPO TOP TIGRE OU EQUIVALENTE DN 25MM (3/4") | M |  | #REF! | #REF! |  | #REF!
14002013 | SINAPI | 91868 |  | ELETRODUTO DE PVC RIGIDO TIPO TOP TIGRE OU EQUIVALENTE DN 32MM (1") | M |  | #REF! | #REF! |  | #REF!
14002014 | SINAPI | 90460 |  | PERFILADO PERFURADO EM CHAPA GALVANIZADA #18 DE 76x38mm. COM CONEXÕES | M |  | 19.46 | 0 |  | 0
14002015 | ORSE | 11038 |  | PORCA GALVANIZADA DN 1/4". | PÇ |  | #REF! | #REF! |  | #REF!
14002016 | SINAPI | 73965/9 |  | ESCAVAÇÃO DE VALA COM 50CM DE PROFUNDIDADE E 30CM DE LARGURA. | M |  | #REF! | #REF! |  | #REF!
14002017 | SINAPI | 55835 |  | REATERRO DE VALA COM 50CM DE PROFUNDIDADE E 30CM DE LARGURA. | M |  | #REF! | #REF! |  | #REF!
14002018 | ORSE | 723 |  | SAÍDA HORIZONTAL PARA ELETRODUTO EM PERFILADO 3/4"CHAPA #18. | PÇ |  | #REF! | #REF! |  | #REF!
14002019 | ORSE | 724 |  | SAÍDA HORIZONTAL PARA ELETRODUTO EM PEFILADO 1"CHAPA #18. | PÇ |  | #REF! | #REF! |  | #REF!
14002020 | ORSE | 7384 |  | TIRANTE ROSCA TOTAL DN 1/4". | M |  | #REF! | #REF! |  | #REF!
14003 |  |  |  | LUMINÁRIAS |  |  |  | #REF! | 0 | #REF!
14002001 | ORSE | 524 |  | LUMINÁRIA RETANGULAR PARA 2 LÂMPADA LED TUBULAR DE 18W. (COM LÂMPADAS) | PÇ |  | #REF! | #REF! |  | #REF!
14002002 | ORSE | 10919 |  | LUMINÁRIA TIPO ARANDELA PARA 1 LÂMPADA LED A67 DE 16W, FIXADO EM CONDULETE. (COM LÂMPADAS) | PÇ |  | #REF! | #REF! |  | #REF!
14002003 | ORSE | 10645 |  | PROJETOR LED 90W 127V. | PÇ |  | #REF! | #REF! |  | #REF!
14004 |  |  |  | INTERRUPTORES / TOMADAS / CONDULETES E OUTROS |  |  |  | #REF! | 0 | #REF!
14004001 | ORSE | 8896 |  | CAIXA DE PASSAGEM EM PVC 15X15X10CM (AxLxP). | PÇ |  | #REF! | #REF! |  | #REF!
14004002 | SINAPI | 83448 |  | CAIXA DE PASSAGEM EM ALVENARIA COM TAMPA DE CONCRETO 50X50X50CM. | PÇ |  | #REF! | #REF! |  | #REF!
14004003 | SINAPI | 91940 |  | CAIXA DE PVC 4X2" - FORNECIMENTO E INSTALAÇÃO. | PÇ |  | #REF! | #REF! |  | #REF!
14004004 | SINAPI | 95818 |  | CONDULETE MÚLTIPLO PVC TIPO TOP DA TIGRE OU SIMILAR Ø1". | PÇ |  | #REF! | #REF! |  | #REF!
14004005 | SINAPI | 95802 |  | CONDULETE MÚLTIPLO EM ALUMÍNIO COM TAMPA Ø1". | PÇ |  | #REF! | #REF! |  | #REF!
14004006 | ORSE | 11815 |  | CONDULETE EM ALUMÍNIO TIPO "C" COM TAMPA Ø3". | PÇ |  | #REF! | #REF! |  | #REF!
14004007 | SINAPI | 95817 |  | CONDULETE MÚLTIPLO PVC LINHA TOP DA TIGRE Ø3/4" OU EQ. TÉCNICO | PÇ |  | #REF! | #REF! |  | #REF!
14004008 | COMPISIÇÃO | COMP 009 |  | CONECTOR PARA CONDULETE MÚLTIPLO EM PVC TIPO TOP DA TIGRE OU SIMILAR (UNIDUTE) Ø3/4". | PÇ |  | #REF! | #REF! |  | #REF!
14004009 | COMPISIÇÃO | COMP 010 |  | CONECTOR PARA CONDULETE MÚLTIPLO EM PVC TIPO TOP DA TIGRE OU SIMILAR (UNIDUTE) Ø1". | PÇ |  | #REF! | #REF! |  | #REF!
14004010 | COMPISIÇÃO | COMP 011 |  | CONECTOR PARA CONDULETE MÚLTIPLO EM ALUMÍNIO Ø1". | PÇ |  | #REF! | #REF! |  | #REF!
14004011 | SINAPI | 91959 |  | INTERRUPTOR 10A 250V 2 TECLAS | PÇ |  | #REF! | #REF! |  | #REF!
14004012 | SINAPI | 91957 |  | INTERRUPTOR SIMPLES 10A/250V | PÇ |  | #REF! | #REF! |  | #REF!
14004013 | SINAPI | 91961 |  | INTERRUPTOR PARALELO 10A 250V (THREE WAY) DE UMA TECLA INSTALADO EM CONDULETE. | PÇ |  | #REF! | #REF! |  | #REF!
14004014 | COMPOSIÇÃO | COMP 012 |  | PLUG PARA TOMADA PADRÃO ABNT 2P+T 10A 250V. | PÇ |  | #REF! | #REF! |  | #REF!
14004015 | ORSE | 4202 |  | PRENSA CABO EM POLIAMIDA Ø1" | PÇ |  | #REF! | #REF! |  | #REF!
14004016 | COMPOSIÇÃO | COMP 013 |  | TAMPA CEGA PARA CONDULETE EM PVC TIPO TOP DA TIGRE OU SIMILAR Ø3/4". | PÇ |  | #REF! | #REF! |  | #REF!
14004017 | COMPOSIÇÃO | COMP 014 |  | TAMPA CEGA PARA CONDULETE EM PVC TIPO TOP DA TIGRE OU SIMILAR Ø1". | PÇ |  | #REF! | #REF! |  | #REF!
14004018 | COMPOSIÇÃO | COMP 015 |  | TAMPA PARA TOMADA SIMPLES EM CONDULETE EM PVC TIPO TOP DA TIGRE OU SIMILAR. | PÇ |  | #REF! | #REF! |  | #REF!
14004019 | COMPOSIÇÃO | COMP 016 |  | TAMPA PARA INTERRUPTOR SIMPLES EM CONDULETE EM PVC TIPO TOP DA TIGRE OU SIMILAR. | PÇ |  | #REF! | #REF! |  | #REF!
14004020 | COMPOSIÇÃO | COMP 017 |  | TAMPA PARA INTERRUPTOR 2 TECLAS EM CONDULETE EM PVC TIPO TOP DA TIGRE OU SIMILAR. | PÇ |  | #REF! | #REF! |  | #REF!
14004021 | SINAPI | 92000 |  | TOMADA 2P+T 10A/250V C/ ESPELHO - FORNECIMENTO E INSTALAÇÃO EMBUTIDA. | PÇ |  | #REF! | #REF! |  | #REF!
14004022 | COMPOSIÇÃO | COMP 018 |  | TOMADA 2P+T 20A 250V PADRÃO ABNT SEM ESPELHO | PÇ |  | #REF! | #REF! |  | #REF!
14004023 | ORSE | 11327 |  | TOMADA DUPLA 2P+T 20A 250V PADRÃO ABNT | PÇ |  | #REF! | #REF! |  | #REF!
14004024 | SINAPI | 91992 |  | TOMADA 2P+T 20A/250V C/ ESPELHO TIPO ARSTOP PARA AR CONDICIONADO DE JANELA | PÇ |  | #REF! | #REF! |  | #REF!
14005 |  |  |  | QUADROS |  |  |  | #REF! | 0 | #REF!
14005001 | COMPOSIÇÃO | COMP 019 |  | QUADRO GERAL DE LUZ E FORÇA DO TÉRREO - QGLF | CJ |  | #REF! | #REF! |  | #REF!
14005002 | COMPOSIÇÃO | COMP 020 |  | QUADRO DE FORÇA DOS EQUIPAMENTOS DOS LABORATÓRIOS - QF-EQ | CJ |  | #REF! | #REF! |  | #REF!
14005003 | COMPOSIÇÃO | COMP 021 |  | QUADRO DE LUZ E TOMADA COMUM - QLF-OD | CJ |  | #REF! | #REF! |  | #REF!
14005004 | COMPOSIÇÃO | COMP 022 |  | QUADRO DE FORÇA DO AR CONDICIONADO - QFAC | CJ |  | #REF! | #REF! |  | #REF!
15000 |  |  |  | COMBATE À INCÊNDIO |  |  |  |  | 0
15001 |  |  |  | REDE DE HIDRANTES / EXTINTORES |  |  |  | #REF! |  | #REF!
15001001 | SINAPI | 72287 |  | CAIXA PARA ABRIGO DE MANGUEIRA E HIDRANTE SIMPLES, TIPO INCÊNDIO DE 45 X 70 X 17CM, DE SOBREPOR COM TRATAMENTO ANTI-FERRUGEM E PINTURA VERMELHA NORMALIZADA | UN |  | #REF! | #REF! |  | #REF!
15001002 | ORSE | 3745 |  | EXTINTOR ÁGUA GÁS PRESSURIZADO - AGP, CAPACIDADE 10L, COM MANOMETRO E SUPORTE, NOVOS, COM CARGA | UN |  | #REF! | #REF! |  | #REF!
15001003 | ORSE | 1505 |  | EXTINTOR PÓ QUÍMICO SECO - PQS, CAPACIDADE 4KG, COM MANOMETRO E SUPORTE DE FIXAÇÃO, NOVOS, COM CARGA | UN |  | #REF! | #REF! |  | #REF!
15001004 | ORSE | 1504 |  | EXTINTOR CO2 GÁS CARBÔNICO, CAPACIDADE 4KG, COM MANOMETRO E SUPORTE DE FIXAÇÃO, NOVOS, COM CARGA | UN |  | #REF! | #REF! |  | #REF!
15001005 | SINAPI | 92390 |  | JOELHO 90° EM AÇO GALVANIZADO 2 1/2" | UN |  | #REF! | #REF! |  | #REF!
15001006 | SINAPI | 92389 |  | JOELHO 45° EM AÇO GALVANIZADO 2 1/2" | UN |  | #REF! | #REF! |  | #REF!
15001007 | SINAPI | COMP 023 |  | MANGUEIRA DE FIBRA DE ALGOODÃO COM TRAMA DE POLIESTER E REVESTIMENTO INTERNO DE BORRACHA VULCANIZADA, 2 1/2", LANDE DE 15M | UN |  | #REF! | #REF! |  | #REF!
15001008 | SINAPI | 92357 |  | TÊ EM AÇO GALVANIZADO 2 1/2" | UN |  | #REF! | #REF! |  | #REF!
15001009 | SINAPI | 92336 |  | TUBO DE AÇO GALVANIZADO DIN 2 1/2" | M |  | #REF! | #REF! |  | #REF!
15001010 | SINAPI | 74169/1 |  | VÁLVULA GLOBO ANGULAR 45° ENTRADA 2 1/2", ROSCA INTERNA GÁS 11FPP E SAIDA 2 1/2" COM ROSCA EXTERNA CBSP 5FPP | UN |  | #REF! | #REF! |  | #REF!
15002 |  |  |  | DETECÇÃO, ALARME E SEGURANÇA |  |  |  | #REF! | 0 | #REF!
15002001 | ORSE | 8441 |  | ABRAÇADEIRA PARA TUBO EM AÇO GALVANIZADO, TIPO "D" , DIÂM= 3/4" | UN |  | #REF! | #REF! |  | #REF!
15002002 | COMPOSIÇÃO | COMP 024 |  | ABRAÇADEIRA PARA TUBO EM AÇO GALVANIZADO, TIPO "D" , DIÂM=1" | UN |  | #REF! | #REF! |  | #REF!
15002003 | ORSE | 11829 |  | ACIONADOR MANUAL, REF: B0432, LINHA PREDIAL SIEMENS | UN |  | #REF! | #REF! |  | #REF!
15002004 | ORSE | 707 |  | CAIXA DE LIGAÇÃO METÁLICA PARA INSTALAÇÃO DOS DETECTORES | UN |  | #REF! | #REF! |  | #REF!
15002005 | ORSE | 7883 |  | CAMPANHIA TIPO GONGO, TIPO G6, A0550, SIMENS | UN |  | #REF! | #REF! |  | #REF!
15002006 | ORSE | 390 |  | CONDULETE TIPO "LL" EM ALUMÍNIO, FAB: WETZEL OU SIMILAR, DIÂM= 3/4" | UN |  | #REF! | #REF! |  | #REF!
15002007 | ORSE | 426 |  | CONDULETE TIPO "LR" EM ALUMÍNIO, FAB: WETZEL OU SIMILAR, DIÂM= 3/4" | UN |  | #REF! | #REF! |  | #REF!
15002008 | SINAPI | 95795 |  | CONDULETE DE ALUMÍNIO MONTÁVEL TIPO "T" Ø3/4" | UN |  | #REF! | #REF! |  | #REF!
15002009 | SINAPI | 95796 |  | CONDULETE DE ALUMÍNIO MONTÁVEL TIPO "T" Ø1" | UN |  | #REF! | #REF! |  | #REF!
15002010 | SINAPI | COMP 025 |  | CURVA 90° EM AÇO GALVANIZADO PARA ELETRODUTO Ø3/4" | UN |  | #REF! | #REF! |  | #REF!
15002011 | ORSE | 4231 |  | CURVA 90° EM AÇO GALVANIZADO PARA ELETRODUTO Ø1" | UN |  | #REF! | #REF! |  | #REF!
15002012 | ORSE | 1507 |  | DETECTOR DE FUMAÇA (TETO) | UN |  | #REF! | #REF! |  | #REF!
15002013 | ORSE | 11977 |  | DETECTOR DE TEMPERATURA SIMPLEX, S40098 - 9601, COM BASE SIMPLES PARA 2 FIOS, OU SIMILAR DA SIEMENS | UN |  | #REF! | #REF! |  | #REF!
15002014 | SINAPI | 95749 |  | ELETRODUTO DE AÇO GALVANIZADO Ø3/4". | M |  | #REF! | #REF! |  | #REF!
15002015 | SINAPI | 95746 |  | ELETRODUTO DE AÇO GALVANIZADO Ø1". | M |  | #REF! | #REF! |  | #REF!
15002016 | ORSE | 649 |  | FIO RÍGIDO ISOLADO EM PVC 1,5MM2 - 450/ 750V/ 70°C | M |  | #REF! | #REF! |  | #REF!
15002017 | SINAPI | 92695 |  | LUVA EM AÇO GALV. PARA CURVA Ø3/4". | UN |  | #REF! | #REF! |  | #REF!
15002018 | SINAPI | 92695 |  | LUVA EM AÇO GALV. Ø3/4". | UN |  | #REF! | #REF! |  | #REF!
15002019 | SINAPI | 92658 |  | LUVA EM AÇO GALV. Ø1". | UN |  | #REF! | #REF! |  | #REF!
15002020 | SINAPI | 92939 |  | REDUÇÃO EM AÇO GALVANIZADO 1" X 3/4" | UN |  | #REF! | #REF! |  | #REF!
15002021 | ORSE | 8058 |  | Central de Detecção e Alarme, ref.: AF-18- fab.: CS, c/ 08 laços | UN |  | #REF! | #REF! |  | #REF!
15003 |  |  |  | ILUMINAÇÃO DE EMERGÊNCIA |  |  |  | #REF! | 0 | #REF!
15003001 | ORSE | 11866 |  | LUMINÁRIA EMERGÊNCIA REF.: 6015 28, BLOCO AUTONOMO, COM LÂMPADA FLOURESC. DE 6W - DLX COM 3 HORAS DE de autonomia, Fab.: Pial Legran com etiqueta de saída, ref.: 609.77,cor verde, letras na cor branca. | UN |  | #REF! | #REF! |  | #REF!
15003002 | ORSE | 11867 |  | Luminária emergência ref.: 6015 28 , bloco autonomo, com Lâmpada Fluoresc. de 6w - DLX com 3 horas de autonomia, Fab.: Pial Legran | UN |  | #REF! | #REF! |  | #REF!
15003003 | ORSE | 10363 |  | Placa em acrilico 30x30cm, fundo vermelho, ref.: pantone 485C, pictograma fotoluminescencte e texto fonte helvética bold - INDICAÇÃO PARA EXTINTORES | UN |  | #REF! | #REF! |  | #REF!
15003004 | ORSE | 10363 |  | Placa em acrilico 30x30cm, fundo vermelho, ref.: pantone 485C, pictograma fotoluminescencte e texto fonte helvética bold - INDICAÇÃO PARA HIDRANTES | UN |  | #REF! | #REF! |  | #REF!
15003005 | ORSE | 1512 |  | Sinalização horizontal no piso, dimensões 1,00x1,00m, nas cores Vermelho, ref.: pantone 485C e amarelo,ref.: pantone 108C | UN |  | #REF! | #REF! |  | #REF!
15003006 | ORSE | 9186 |  | Sinalização horizontal no piso, Direção Rota de Fuga, cod. SDE 054 | M2 |  | #REF! | #REF! |  | #REF!
16000 |  |  |  | INSTALAÇÕES DE TV DE VIGILÂNCIA - CFTV |  |  |  | #REF! | 0 | #REF!
16001 | ORSE | 7138 |  | CABO UTP 4 PARES CAT 6 | M |  | #REF! | #REF! |  | #REF!
16002 | COMPOSIÇÃO | COMP 025 |  | CAIXA DE PROTEÇÃO PARA CÂMERA | UN |  | #REF! | #REF! |  | #REF!
16003 | ORSE | 743 |  | CAIXA DE PVC 4X4" | PÇ |  | #REF! | #REF! |  | #REF!
16004 | ORSE | 8677 |  | CÂMERA DE CFTV HD COM LENTE VARIFOCAL , SENS. 1 LUX, COM ABERTURA DE 90° | PÇ |  | #REF! | #REF! |  | #REF!
16005 | COMPOSIÇÃO | COMP 026 |  | CERTIFICAÇÃO DE CABEAMENTO | PÇ |  | #REF! | #REF! |  | #REF!
16006 | SINAPI | 95818 |  | CONDULETE MÚLTIPLO PVC TIPO TOP DA TIGRE OU SIMILAR Ø1". | PÇ |  | #REF! | #REF! |  | #REF!
16007 | COMPOSIÇÃO | COMP 010 |  | CONECTOR PARA CONDULETE MÚLTIPLO EM PVC TIPO TOP DA TIGRE OU SIMILAR (UNIDUTE) Ø1". | PÇ |  | #REF! | #REF! |  | #REF!
16008 | SINAPI | 91868 |  | ELETRODUTO DE PVC RÍGIDO TIPO TOP TIGRE OU EQUIVALENTE DN 32MM (1"). | M |  | #REF! | #REF! |  | #REF!
16009 | SINAPI | 91836 |  | ELETRODUTO CORRUGADO PEAD DN 32MM (1"). | M |  | #REF! | #REF! |  | #REF!
16010 | COMPOSIÇÃO | COMP 027 |  | NVR | UN |  | #REF! | #REF! |  | #REF!
16011 | COMPOSIÇÃO | COMP 028 |  | ORGANIZADOR DE CABOS | PÇ |  | #REF! | #REF! |  | #REF!
16012 | ORSE | 11229 |  | PATCH PANEL | PÇ |  | #REF! | #REF! |  | #REF!
16013 | SINAPI | 90460 |  | PERFILADO PERFURADO EM CHAPA GALVANIZADA #18 DE 76x38mm. COM CONEXÕES | M |  | #REF! | #REF! |  | #REF!
16014 | ORSE | 8682 |  | RACK 12U | PÇ |  | #REF! | #REF! |  | #REF!
16015 | ORSE | 11419 |  | RÈGUAS DE 8 TOMADAS | PÇ |  | #REF! | #REF! |  | #REF!
16016 | COMPOSIÇÃO | COMP 029 |  | SUPORTE PARA FIXAÇÃO DE CÂMERA | PÇ |  | #REF! | #REF! |  | #REF!
16017 | ORSE | 7867 |  | SWITCH 24 PORTAS POE | PÇ |  | #REF! | #REF! |  | #REF!
17000 |  |  |  | AR CONDICIONADO |  |  |  | #REF! | #REF! | 0
17001 | ORSE | 11412 |  | CABO PP 4 X 2,5 MM2 | M |  | #REF! | #REF! | #REF!
17002 | ORSE | 10369 |  | EVAPORADORA HI WALL 12.000 BTU'S + CONDENSADORA | UN |  | #REF! | #REF! | #REF!
17003 | ORSE | 2359 |  | EVAPORADORA HI WALL 18.000 BTU'S + CONDENSADORA | UN |  | #REF! | #REF! | #REF!
17004 | COMPOSIÇÃO | COMP 030 |  | EVAPORADORA TIPO JANELA 12.000 BTU'S, MODELO GREE GJC12BL- D1MND2A OU EQ. TECNICO | UN |  | #REF! | #REF! | #REF!
17005 | COMPOSIÇÃO | COMP 031 |  | EVAPORADORA TIPO JANELA 18.000 BTU'S, MODELO GREE GJC18BM- D1MND2A OU EQ. TECNICO | UN |  | #REF! | #REF! | #REF!
17006 | SINAPI | 89413 |  | JOELHO 90° PVC 32MM | UN |  | #REF! | #REF! | #REF!
17007 | SINAPI | 89368 |  | JOELHO 45° PVC 32MM | UN |  | #REF! | #REF! | #REF!
17008 | SINAPI | 89398 |  | TÊ 90° PVC 32MM | UN |  | #REF! | #REF! | #REF!
17009 | ORSE | 7777 |  | TUBO DE COBRE 1/4" | UN |  | #REF! | #REF! | #REF!
17010 | ORSE | 1360 |  | TUBO DE COBRE 3/4" | UN |  | #REF! | #REF! | #REF!
17011 | ORSE | 9303 |  | TUBO DE COBRE 5/8" | UN |  | #REF! | #REF! | #REF!
17012 | ORSE | 7227 |  | TUBO ISOLANTE ARMAFLEX 1/4", E=8MM | UN |  | #REF! | #REF! | #REF!
17013 | ORSE | 7225 |  | TUBO ISOLANTE ARMAFLEX 3/4", E=8MM | UN |  | #REF! | #REF! | #REF!
17014 | ORSE | 7226 |  | TUBO ISOLANTE ARMAFLEX 5/8", E=8MM | UN |  | #REF! | #REF! | #REF!
17015 | SINAPI | 89357 |  | DRENO TUBO PVC 32MM | UN |  | #REF! | #REF! | #REF!
18000 |  |  | 7.0 | LOUÇAS E METAIS |  |  |  | #REF! | 0 | #REF!
18001 | COMPOSIÇÃO | COMP 032 |  | ANEL DE VEDAÇÃO PARA VASO SANITÁRIO | UN |  | #REF! | #REF! |  | #REF!
18002 | ORSE | 11961 | 7.1 | ALARME AUDIOVISUAL DE EMERGÊNCIA - Alarme audiovisual sem fio para sanitário acessível em plástico de alta resistência na cor cinza e vermelho. Acompanha placa tátil e acionador. Deverá atender às recomendações da NBR9050. Modelo de referência ou similar: Alarme audiovisual TB-68. Fab. Total | UN | 1 | #REF! | #REF! |  | #REF!
|  |  | 7.2 | BARRA DE APOIO EM AÇO INOX L=80cm, Ø = 1 1/2 | UN | 2
|  |  | 7.3 | BARRA DE APOIO EM AÇO INOX L=70cm, Ø = 1 1/2 | UN | 1
|  |  | 7.4 | BARRA DE APROXIMAÇÃO EM AÇO INOX L=30cm (ALÇA DE APOIO),Ø = 1 1/2 | UN | 1
|  |  | 7.5 | BARRA DE APOIO LATERAL L=40cm, Ø = 1 1/2 | UN | 1
18003 | ORSE | 7761 |  | BARRA DE APOIO EM INOX DIAM. 40MM - 85CM (SANITÁRIOS) | UN |  | #REF! | #REF! |  | #REF!
18004 | SINAPI | 95471 | 7.6 | BACIA SANITÁRIA PARA PNE -BACIA SANITÁRIA EM LOUÇA, NA COR BRANCA, CONSUMO POR ACIONAMENTO DE 6 LITROS COM ALTURA DE 43/44 CM COM RESPECTIVO ASSENTO, SEM ABERTURA FRONTAL | UN | 1 | #REF! | #REF! |  | #REF!
18005 | SINAPI | 86888 | 7.7 | BACIA SANITÁRIA COM DESCARGA ACOPLADA - Bacia sanitária com caixa acoplada, na cor branca, com mecanismo de volume seletivo de descarga, de dois estágios de baixo consumo 6 e 3 litros, botão de acionamento na face superior da caixa acoplada | UN | 2 | #REF! | #REF! |  | #REF!
18006 | ORSE | 10810 |  | BANCADA EM AÇO INOX LISA - Aço inox AISI 304, espessura 0,70mm, monobloco, com adesivo anti-ruído, sem cuba e acabamento acetinado nas dimensões variável x700mm. Deverá ser instalado com suporte metálico. Modelo de referência ou similar, fabricação TRAMONTINA | M2 |  | #REF! | #REF! |  | #REF!
18007 | ORSE | 8135 |  | BANCADA EM AÇO INOX - Aço inox AISI 304, espessura 0,70mm, monobloco, com adesivo anti-ruído, acompanha válvula de 3 ½”, nas dimensões 1500x550mm, com cuba retangular central com escorregador nos 02 lados e acabamento acetinado. Deverá ser instalado com suporte metálico. | UN |  | #REF! | #REF! |  | #REF!
18008 | ORSE | 3708 | 7.8 | CABIDE METÁLICO CROMADO | UN | 3 | #REF! | #REF! |  | #REF!
18009 | ORSE | 8134 |  | CUBA EM AÇO INOX PARA COZINHA - Cuba para cozinha em aço inox AISI 430, espessura 0,50mm. Fabricado no sistema monobloco (sem solda). Com válvula de ø3.1/2”, acabamento polido e borda lisa, nas dimensões, 560x340x140mm Opções: com válvula de 3" ou 4.1/2" sem escape ou sem válvula com furo de 3.1/2". Modelo de referência ou similar: Cuba retangular BL, linha Standard. | UN |  | #REF! | #REF! |  | #REF!
18010 |  | 2024 |  | CHUVEIRO - Chuveiro, crivo e braço, cromado, tradicional. Modelo de referência ou similar: Chuveiro Clean 1970, Fab. Deca. | UN |  | #REF! | #REF! |  | #REF!
18011 | ORSE | 10041 |  | CHUVEIRO DE EMERGÊNCIA LAVA-OLHOS COM DUPLO ACIONAMENTO EM AÇO INOX | UN |  | #REF! | #REF! |  | #REF!
18012 | SINAPI | 741252 | 7.9 | ESPELHO CRISTA ESPESSURA 4mm COM MOLDURA EM ALUMÍNIO E COMPENSADO 6mm PLATIFICADO | M2 | 1.44 | #REF! | #REF! |  | #REF!
18013 | SINAPI | 74125/002 |  | ESPELHOS PNE - Espelho em cristal com moldura inclinável dimensão máxima 1,30 m de altura, quando instalados em paredes lisas e no máximo 0,90 m de altura quando instalados acima do lavatório. Modelo de referência ou similar: inox, Draco, linha Prime PNE REF. 71.125 ou similar. | M2 |  | #REF! | #REF! |  | #REF!
18014 | ORSE | 7350 |  | LAVATÓRIO DE PAREDE PARA PNE DE CANTO - 19.1.7.1 Em louça, na cor branca, de canto. Modelo de referência ou similar: COLEÇÃO MASTER – fab. DECA | UN |  | #REF! | #REF! |  | #REF!
|  |  | 7.10 | LAVATÓRIO DE PAREDE PNE EM LOUÇA PNE COM COLUNA SUSPENSA (DECA-LINHA VOGUE PLUS, REF. CS.1.17 OU SIMILAR) | UN | 1
18015 | SINAPI | 86942 | 7.11 | LAVATÓRIO DE PAREDE - 19.1.5.1 Em louça, na cor branca, com meia coluna suspensa. Modelo de referência ou similar: MONTE CARLO - fab. DECA | UN | 2 | #REF! | #REF! |  | #REF!
18016 | ORSE | 7610 | 7.12 | PORTA PAPEL HIGIÊNICO EM ROLO - Dispenser para papel higiênico tipo comercial em plástico ABS branco e fechamento com chave. Capacidade: rolo de papel higiênico de 300 a 500 m com Ø máximo de 220 mm. Modelo de referência ou similar: Ref. AE 41000. fab. JOEFEL | UN | 3 | #REF! | #REF! |  | #REF!
|  |  | 7.13 | SABONETEIRA EM PLÁSTICO ABS, PARA SABONETE LÍQUIDO, DA JSN REF. J7 OU SIMILAR | UN | 3
|  |  | 7.14 | PORTA PAPEL TOALHA EM PLÁSTICO ABS COM ACRÍLICO, DA JSN, REF. J7 OU SIMILAR | UN | 3
|  |  | 7.15 | LIXEIRA CÁPSULA (20,3x20,3x65cm) SEM TAMPA, INOX 2O LITROS TRAMONTINA OU SIMILAR | UN | 1
|  |  | 7.16 | PRATELEIRA EM GRANITO CINZA CORUMBÁ, ESP=2cm 15x15x21 cm, TRIANGULAR DE CANTO, COM BORDAS ARREDONDADAS | M2 | 0.22
18017 | ORSE | 9721 | 7.17 | PRATELEIRA EM GRANITO CINZA CORUMBÁ 3CM | M2 | 0.09 | #REF! | #REF! |  | #REF!
18018 | ORSE | 9057 |  | TAMPO PARA BANCADA EM LAMINADO MELAMÍNICO | M2 |  | #REF! | #REF! |  | #REF!
18019 | ORSE | 9057 |  | TANQUE EM AÇO INOX - Aço inox AISI 304, espessura 0,80mm, monobloco, com adesivo anti-ruído, válvula de ø 3 capacidade 27 L. Modelo de referência ou similar: Ref. 94.401, fabricação TRAMONTINA | UN |  | #REF! | #REF! |  | #REF!
18020 | COMPOSIÇÃO | 9676 |  | TORNEIRA COM REGULADOR DE VAZÃO, REF. DECAMATIC DA DECA, PRESSMATIC DA DOCOL OU EQUIVALENTE | UN |  | #REF! | #REF! |  | #REF!
18021 | SINAPI | 86909 |  | TORNEIRA DE PAREDE - Torneira para pia de cozinha com acabamento cromado e bica móvel com arejador. Modelo de referência ou similar: Torneira de mesa 1168 C34, Fab. Deca. | UN |  | #REF! | #REF! |  | #REF!
18022 | SINAPI | 73949/001 |  | TORNEIRA SERVIÇO (JARDIM/TANQUE) - Em latão, acabamento cromado. Modelo de referência ou similar: Torneira de uso geral Max 1153 C34 , Fab. Deca. | UN |  | #REF! | #REF! |  | #REF!
|  |  | 7.18 | TORNEIRA DECAMATIC ECO MESA- CR, fab DECA OU DOCOL pressmatica compac. | UN | 2
18023 | ORSE | 9676 | 7.19 | TORNEIRA TEMPORIZADA PNE (com alavanca) - Torneira acionada por um tempo programado, com sistema anti-vandalismo, com arejador, funcionamento de 2 a 40mca, vazão constante de 8l/min, acionamento suave com ALAVANCA, acabamento cromado. Modelo de referência ou similar: ref. linha Pressmatic Ben, fab. DOCOL, linha Decamatic fab. DECA REF. 1173.C.CONF ou similar. | UN | 1 | #REF! | #REF! |  | #REF!
18024 | ORSE | 8235 | 7.20 | VÁLVULA DE DESCARGA PNE (com alavanca) - Válvula. com um sistema de descarga convencional com acionamento suave POR ALAVANCA, manutenção simples com cartucho de reposição, ciclo de operação automático e auto-limpante. Modelo de referência ou similar: ref. DOCOL Pressmatic Benefit Deca, linha Hydra Eco Conforto, REF. 2565.C.112.CONF | UN | 1 | #REF! | #REF! |  | #REF!
|  |  | 7.21 | BOX COM PERFIL EM ALUMÍNIO ANODIZADO NA COR PRATA , FILETE EM GRANITO CINZA CORUMBÁ, ESP.=4cm ÁREA= 0,18m² E PORTA EM VIDRO TEMPERADO 1,80X1,75; ESP.=6mm | UM | 1
19000 |  |  | 8.0 | PINTURA |  |  |  | #REF! | 0 | #REF!
19001 | SINAPI | 88493 | 8.1 | APLICAÇÃO E LIXAMENTO DE MASSA LÁTEX (ACRÍLICA) EM PAREDES E LAJE, DUAS DEMÃOS. AF_06/20 14 (EXTERNO) | M2 | 139.66 | #REF! | #REF! |  | #REF!
19002 | SINAPI | 88413 | 8.2 | APLICAÇÃO MANUAL DE FUNDO SELADOR ACRÍLICO EM SUPERFÍCIES EXTERNAS | M2 | 517.09 | #REF! | #REF! |  | #REF!
19003 | SINAPI | 88485 |  | APLICAÇÃO DE FUNDO SELADOR ACRÍLICO EM PAREDES, UMA DEMÃO. AF_06/2014 | M2
19004 | SINAPI | 8624 | 8.3 | EMASSAMENTO COM MASSA LATEX PVA PARA AMBIENTES INTERNOS (PAREDES E FORRO GESSO), DUAS DEMAOS | M2 | 377.43 | #REF! | #REF! |  | #REF!
19005 | SINAPI | 79460 |  | PINTURA A BASE DE EPOXI NA COR BRANCA | M2 |  | #REF! | #REF! |  | #REF!
19006 | SINAPI | 3744 | 8.4 | PINTURA LATEX ACRILICA AMBIENTES INTERNOS E EXTERNOS, TRES DEMAOS | M2 | 517.09 | #REF! | #REF! |  | #REF!
20000 |  |  | 9.0 | EQUIPAMENTOS |  |  |  | 0 | 0 | 0
|  |  | 9.1 | CAIXA EM CONCRETO PARA CONDICIONADOR DE AR | UN | 3
20000 |  |  |  | SERVIÇOS COMPLEMENTARES |  |  |  | #REF! | 0 | #REF!
27002 | ORSE | 11887 |  | GUARDA CORPO METÁLICO | M |  | #REF! | #REF! |  | #REF!
21000 |  |  |  | LIMPEZA FINAL DE OBRA |  |  |  | #REF! | 0 | #REF!
30001 | SINAPI | 9537 |  | LIMPEZA FINAL DA OBRA | M2 |  | #REF! | #REF! |  | #REF!
22000 |  |  |  | ADMINISTRAÇÃO |  |  |  | #REF! | 0 | #REF!
31002 | SINAPI | 34782 |  | ENGENHEIRO OU ARQUITETO CHEFE/SENIOR - DE OBRA - 5 MESES | H |  | #REF! | #REF! |  | #REF!
31005 | SINAPI | 4069 |  | MESTRE DE OBRAS - 5 MESES | H |  | #REF! | #REF! |  | #REF!
31008 | ORSE | 10832 |  | AS BUILT | UN |  | #REF! | #REF! |  | #REF!
TOTAL | [7 empty] | #REF!
TOTAL COM BDI 18% | [8 empty] | #REF!
TOTAL COM BDI 25% | [9 empty] | #REF!
TOTAL GERAL COM BDI | [8 empty] | #REF!
[8 empty] | PREÇO M2 | #REF!

## QUANTITATIVO CENTRO DE MANEJO
OBRA : | REFORMA E AMPLIAÇÃO DOS LAORATÓRIOS - PÓS GRADUAÇÃO - ODONTOLOGIA |  |  | UFBA - FAZENDA SÃO GONÇALO - CENTRO DE MANEJO
ORÇAMENTO : |  |  |  | QUANTITATIVO
LOCAL : | CANELA
ITEM | FONTE | CODIGO | ITEM | DESCRIÇÃO | UNIDADE | QUANT. | PREÇO(R$) | PREÇO TOTAL (R$) | BDI 18% | BDI 25%
1000 |  |  |  | SERVIÇOS PRELIMINARES / DEMOLIÇÕES / REMOÇÕES |  |  |  | #REF! | 0 | #REF!
1001 | SINAPI | 73948/16 |  | LIMPEZA MANUAL GERAL | M2 |  | #REF! | #REF! |  | #REF!
1002 | SINAPI | 73992/1 |  | LOCACAO CONVENCIONAL DE OBRA, ATRAVÉS DE GABARITO DE TABUAS CORRIDAS PONTALETADAS A CADA 1,50M | M2 |  | #REF! | #REF! |  | #REF!
1003 | SINAPI | 74209/1 |  | PLACA DE OBRA EM CHAPA DE ACO GALVANIZADO | M2 |  | #REF! | #REF! |  | #REF!
1004 | COMPOSIÇÃO | C001 |  | ANOTACAO ART CREA ÁREA CONSTRUIDA 874,00 M2 | VB |  | #REF! | #REF! |  | #REF!
1005 | SINAPI | 84152 |  | DEMOLICAO MANUAL CONCRETO ARMADO (PILAR / VIGA / LAJE) - INCL EMPILHAC AO LATERAL NO CANTEIRO | M3 |  | #REF! | #REF! |  | #REF!
1006 | SINAPI | 72215 |  | DEMOLICAO DE ALVENARIA DE ELEMENTOS CERAMICOS VAZADOS | M3 |  | #REF! | #REF! |  | #REF!
1007 | ORSE | 4979 |  | RETIRADA DE COBERTURA EM FIBROCIMENTO | M2 |  | #REF! | #REF! |  | #REF!
1008 | SINAPI | 85372 |  | RETIRADA DE FORRO DE GESSO | M2 |  | #REF! | #REF! |  | #REF!
1009 | SINAPI | 72178 |  | REMOÇÃO DE DE DIVISÓRIA | M2 |  | #REF! | #REF! |  | #REF!
1010 | ORSE | 2095 |  | REMOÇÃO DE BACIA SANITÁRIA | UND |  | #REF! | #REF! |  | #REF!
1011 | ORSE | 3262 |  | REMOÇÃO DE LAVATÓRIO | UND |  | #REF! | #REF! |  | #REF!
1012 | ORSE | 9602 |  | REMOÇÃO DE PIA | UND |  | #REF! | #REF! |  | #REF!
1013 | ORSE | 31 |  | REMOÇÃO DE PORTA | M2 |  | #REF! | #REF! |  | #REF!
1014 | ORSE | 4942 |  | REMOÇÃO DE JANELA | M2 |  | #REF! | #REF! |  | #REF!
1015 | SINAPI | 72897 |  | CARGA MANUAL E REMOCAO E ENTULHO COM TRANSPORTE ATE 1KM | M3 |  | #REF! | #REF! |  | #REF!
1016 | SINAPI | 95302 |  | TRANSPORTE DE MATERIAL - BOTA-FORA, D.M.T = 10,0 KM | M3 |  | #REF! | #REF! |  | #REF!
1017 | SINAPI | 95135 |  | LOCAÇÃO DE ANDAIME METÁLICO TUBULAR TIPO TORRE | M/MÊS |  | #REF! | #REF! |  | #REF!
2000 |  |  |  | INFRA - ESTRUTURA |  |  |  | #REF! |  | #REF!
2001 | SINAPI | 93358 |  | ESCAVAÇÃO MANUAL | M3 |  | #REF! | #REF! |  | #REF!
2002 | SINAPI | 93382 |  | REATERRO COMPACTADO EM FUNDAÇÃO | M3 |  | #REF! | #REF! |  | #REF!
2003 | SINAPI | 5651 |  | FÔRMA FEITA EM OBRA, DE CHAPA COMPENSADA, OU TÁBUA FABRICAÇÃO, MONTAGEM E DESMONTAGEM, 5 REAPROVEITAMENTOS | M² |  | #REF! | #REF! |  | #REF!
2004 | SINAPI | 92760 |  | ARMADURA DE AÇO PARA ESTRUTURAS EM GERAL, CA-50, CORTE E DOBRA NA OBRA - 6.3MM | KG |  | #REF! | #REF! |  | #REF!
2005 | SINAPI | 92761 |  | ARMADURA DE AÇO PARA ESTRUTURAS EM GERAL, CA-50, CORTE E DOBRA NA OBRA - 8.0MM | KG |  | #REF! | #REF! |  | #REF!
2006 | SINAPI | 92762 |  | ARMADURA DE AÇO PARA ESTRUTURAS EM GERAL, CA-50, CORTE E DOBRA NA OBRA - 10.0MM | KG |  | #REF! | #REF! |  | #REF!
2007 | SINAPI | 94965 |  | CONCRETO USINADO BOMBEÁVEL B0-B1 FCK=25 MPA INCLUSIVE LANÇAMENTO, CURA E TRANSPORTE | M³ |  | #REF! | #REF! |  | #REF!
2008 | SINAPI | 74020/1 |  | ENSAIO DE RESISTÊNCIA A COMPRESSÃO SIMPLES - CONCRETO | M³ |  | #REF! | #REF! |  | #REF!
2009 | SINAPI | 94974 |  | CONCRETO USINADO 12MPA (BASE PARA SAPATAS) | M³ |  | #REF! | #REF! |  | #REF!
3000 |  |  |  | SUPER-ESTRUTURA
3001 |  |  |  | PILARES |  |  |  | #REF! | 0 | #REF!
3001001 | SINAPI | 92419 |  | FÔRMA FEITA EM OBRA PARA PILARES/VIGAS, DE CHAPA COMPENSADA RESINADA, FABRICAÇÃO, MONTAGEM E DESMONTAGEM, 4 REAPROVEITAMENTOS, INCLUSO ESCORAMENTO | M² |  | #REF! | #REF! |  | #REF!
3001002 | SINAPI | 92780 |  | ARMADURA DE AÇO PARA ESTRUTURAS EM GERAL, CA-50A, CORTE E DOBRA NA OBRA - 16.0MM | KG |  | #REF! | #REF! |  | #REF!
3001003 | SINAPI | 92759 |  | ARMADURA DE AÇO PARA ESTRUTURAS EM GERAL, CA-60B, CORTE E DOBRA NA OBRA - 5.0MM | KG |  | #REF! | #REF! |  | #REF!
3001004 | SINAPI | 94966 |  | CONCRETO USINADO BOMBEÁVEL B0-B1 FCK=30 MPA INCLUSIVE LANÇAMENTO, CURA E TRANSPORTE | M³ |  | #REF! | #REF! |  | #REF!
3001005 | SINAPI | 74020/1 |  | ENSAIO DE RESISTÊNCIA A COMPRESSÃO SIMPLES - CONCRETO | M³ |  | #REF! | #REF! |  | #REF!
3002 |  |  |  | VIGAS |  |  |  | #REF! | 0 | #REF!
3002001 | SINAPI | 92456 |  | FÔRMA FEITA EM OBRA PARA PILARES/VIGAS, DE CHAPA COMPENSADA RESINADA, FABRICAÇÃO, MONTAGEM E DESMONTAGEM, 4 REAPROVEITAMENTOS, INCLUSO ESCORAMENTO | M² |  | #REF! | #REF! |  | #REF!
3002002 | SINAPI | 92760 |  | ARMADURA DE AÇO PARA ESTRUTURAS EM GERAL, CA-50, CORTE E DOBRA NA OBRA 6.3MM | KG |  | #REF! | #REF! |  | #REF!
3002003 | SINAPI | 92762 |  | ARMADURA DE AÇO PARA ESTRUTURAS EM GERAL, CA-50, CORTE E DOBRA NA OBRA 10.0MM | KG |  | #REF! | #REF! |  | #REF!
3002004 | SINAPI | 92763 |  | ARMADURA DE AÇO PARA ESTRUTURAS EM GERAL, CA-50, CORTE E DOBRA NA OBRA 12.5MM | KG |  | #REF! | #REF! |  | #REF!
3002005 | SINAPI | 92780 |  | ARMADURA DE AÇO PARA ESTRUTURAS EM GERAL, CA-50, CORTE E DOBRA NA OBRA 16.0MM | KG |  | #REF! | #REF! |  | #REF!
3002006 | SINAPI | 92765 |  | ARMADURA DE AÇO PARA ESTRUTURAS EM GERAL, CA-50, CORTE E DOBRA NA OBRA 20.0MM | KG |  | #REF! | #REF! |  | #REF!
3002007 | SINAPI | 92759 |  | ARMADURA DE AÇO PARA ESTRUTURAS EM GERAL, CA-60B, CORTE E DOBRA NA OBRA | KG |  | #REF! | #REF! |  | #REF!
3002008 | SINAPI | 94966 |  | CONCRETO USINADO BOMBEÁVEL B0-B1 FCK=30 MPA INCLUSIVE LANÇAMENTO, CURA E TRANSPORTE | M³ |  | #REF! | #REF! |  | #REF!
3002009 | SINAPI | 74020/1 |  | ENSAIO DE RESISTÊNCIA A COMPRESSÃO SIMPLES - CONCRETO | M³ |  | #REF! | #REF! |  | #REF!
3003 |  |  |  | LAJES + CINTAS |  |  |  | #REF! | 0 | #REF!
3003001 | SINAPI | 92514 |  | FÔRMA FEITA EM OBRA PARA PILARES/VIGAS, DE CHAPA COMPENSADA RESINADA, FABRICAÇÃO, MONTAGEM E DESMONTAGEM, 4 REAPROVEITAMENTOS, INCLUSO ESCORAMENTO | M² |  | #REF! | #REF! |  | #REF!
3003002 | SINAPI | 92760 |  | ARMADURA DE AÇO PARA ESTRUTURAS EM GERAL, CA-50, CORTE E DOBRA NA OBRA 6.3MM | KG |  | #REF! | #REF! |  | #REF!
3003003 | SINAPI | 92761 |  | ARMADURA DE AÇO PARA ESTRUTURAS EM GERAL, CA-50, CORTE E DOBRA NA OBRA 8.0MM | KG |  | #REF! | #REF! |  | #REF!
3003004 | SINAPI | 92762 |  | ARMADURA DE AÇO PARA ESTRUTURAS EM GERAL, CA-50, CORTE E DOBRA NA OBRA 10.0MM | KG |  | #REF! | #REF! |  | #REF!
3003005 | SINAPI | 92763 |  | ARMADURA DE AÇO PARA ESTRUTURAS EM GERAL, CA-50, CORTE E DOBRA NA OBRA 12.5MM | KG |  | #REF! | #REF! |  | #REF!
3003006 | SINAPI | 92759 |  | ARMADURA DE AÇO PARA ESTRUTURAS EM GERAL, CA-60B, CORTE E DOBRA NA OBRA | KG |  | #REF! | #REF! |  | #REF!
3003007 | SINAPI | 94966 |  | CONCRETO USINADO BOMBEÁVEL B0-B1 FCK=30 MPA INCLUSIVE LANÇAMENTO, CURA E TRANSPORTE | M³ |  | #REF! | #REF! |  | #REF!
3003008 | SINAPI | 74020/1 |  | ENSAIO DE RESISTÊNCIA A COMPRESSÃO SIMPLES - CONCRETO | M³ |  | #REF! | #REF! |  | #REF!
4000 |  |  | 1.0 | PAREDES E PAINEIS |  |  |  | #REF! | 0 | #REF!
|  |  | 1.1 | CERCA COM FECHAMENTO EM ALAMBRADO H=1,20m | M | 35.71
|  |  | 1.2 | ESTRUTURA EM MADEIRA PARA CERCA H=1,30m | M | 16.64
4001 | SINAPI | 87478 |  | ALVENARIA DE VEDAÇÃO DE BLOCOS CERÂMICOS FURADOS NA VERTICAL DE 9X19X39CM (ESPESSURA 9CM) DE PAREDES COM ÁREA LÍQUIDA MAIOR OU IGUAL A 6M² SEM VÃOS E ARGAMASSA DE ASSENTAMENTO COM PREPARO MANUAL. AF_06/2014 | M2 |  | #REF! | #REF! |  | #REF!
5000 |  |  | 2.0 | COBERTURA |  |  |  | #REF! | 0 | #REF!
|  |  | 2.1 | TELHA CERÂMICA TIPO CAPA CANAL E ESTRUTURA EM MADEIRA | M2 | 118.03
5001 | SINAPI | 94207 |  | TELHAMENTO COM TELHA ONDULADA DE FIBROCIMENTO E = 6 MM, COM RECOBRIMEN TO LATERAL DE 1/4 DE ONDA PARA TELHADO COM INCLINAÇÃO MAIOR QUE 10°, C OM ATÉ 2 ÁGUAS, INCLUSO IÇAMENTO. AF_06/2016 | M2 |  | #REF! | #REF! |  | #REF!
5002 | SINAPI | 72081 |  | ESTRUTURA DE MADEIRA DE LEI 1A SERRADA NAO APARELHADA, PARA TELHAS ONDULADAS, VAOS ATE 7M | M2
6000 |  |  | 3.0 | PORTAS |  |  |  | #REF! | 0 | #REF!
|  |  | 3.1 | COD.: P1-MA - PORTA MADEIRA MACIÇA, BRUTA, TIPO PORTEIRA, DE GIRO, 70x120cm | UN | 3
|  |  | 3.2 | COD.: P2-MA - PORTA MADEIRA MACIÇA, BRUTA, TIPO PORTEIRA, DE GIRO, 98x120cm | UN | 2
|  |  | 3.3 | COD.: P3-MA - PORTA MADEIRA MACIÇA, BRUTA, TIPO PORTEIRA, DE GIRO, 80x120cm | UN | 2
|  |  | 3.4 | COD.: P4-MA - PORTA MADEIRA MACIÇA, BRUTA, TIPO PORTEIRA, DE GIRO, 186x120cm | UN | 4
|  |  | 3.5 | COD.: P1-GR - PORTA EM GRADIL DE AÇO GALVANIZADO, DE CORRER, 74x100cm | UN | 2
6001 | SINAPI | 739333 |  | P2 - AL PORTA EM ALUMÍNIO ANONIZADO NATURAL COM VENEZIANA E BANDEIRA DE VIDRO 4mm - 0,90x2,40m | UN |  | #REF! | #REF! |  | #REF!
6002 | SINAPI | 739333 |  | P1 - PN PORTA EM ALUMÍNIO ANONIZADO NATURAL COM VENEZIANA E BANDEIRA DE VIDRO 4mm - 0,90x2,40m | UN |  | #REF! | #REF! |  | #REF!
6003 | ORSE | 8375 |  | P1 - MA PORTA EM MADEIRA COMPENSADA LAMINADA C/ BANDEIRA DE VIDRO E VISOR LISO 4mm - 1,20(0,80+0,40)x2,40m | UN |  | #REF! | #REF! |  | #REF!
6004 | SINAPI | 3764 |  | P2 - MA PORTA EM MADEIRA COMPENSADA LAMINADA C/ BANDEIRA DE VIDROm - 0,80x2,40m | UN |  | #REF! | #REF! |  | #REF!
6005 | ORSE | 36253 |  | P3 - MA PORTA EM MADEIRA COMPENSADA LAMINADA - 0,60x2,10 | UN |  | #REF! | #REF! |  | #REF!
6006 | SINAPI | 3764 |  | P4 - MA PORTA EM MADEIRA COMPENSADA LAMINADA C/ BANDEIRA DE VIDRO E VISOR - 0,80x2,40m | UN |  | #REF! | #REF! |  | #REF!
6007 | SINAPI | 9982 |  | P5 - MA PORTA EM MADEIRA COMPENSADA LAMINADA C/ BANDEIRA DE VIDRO E VISOR DE VIDRO LISO - 0,90x2,40m | UN |  | #REF! | #REF! |  | #REF!
6008 | SINAPI | 12929 |  | P1 - CF PORTA CORTA FOGO COM BARRA ANTIPÂNICO - 1,60x2,10m - 01 UND | M2 |  | #REF! | #REF! |  | #REF!
7000 |  |  |  | JANELAS |  |  |  | #REF! | 0 | #REF!
7001 | SINAPI | 94586 |  | J1 - JANELA EM ALUMÍNIO ANONIZADO NATURAL C/ VENEZIANA E BANDEIRA DE VIDRO 4mm - 0,50x0,50m - 12 UNIDADES | M2 |  | #REF! | #REF! |  | #REF!
7002 | SINAPI | 94586 |  | J2 - JANELA EM ALUMÍNIO ANONIZADO NATURAL E VIDRO FANTASIA MINI BORAL 4mm - 0,50x1,11m - 6 UNIDADES | M2 |  | #REF! | #REF! |  | #REF!
7003 | COMPOSIÇÃO | COMP 001 |  | GC1 - AÇO INOX C/ VIDRO LISO 6mm - 0,55x0,40m | UN |  | #REF! | #REF! |  | #REF!
8000 |  |  |  | VIDROS |  |  |  | #REF! | 0 | #REF!
8001 | ORSE | 163 |  | Alvenaria bloco de vidro, dim. 20 x 20cm, com argamassa traço t4 - 1:5 (cimento / areia) c/ junta de 1,0cm | M2 |  | #REF! | #REF! |  | #REF!
8002 | SINAPI | 72176 |  | VENEZIANA DE VIDRO, 20x10cm (0,60x0,40m) | M2 |  | #REF! | #REF! |  | #REF!
9000 |  |  |  | FORRO / TETO |  |  |  | #REF! | 0 | #REF!
9001 | SINAPI | 87877 |  | CHAPISCO EM TETOS TRACO 1:3 (CIMENTO E AREIA), ESPESSURA 0,5CM, PREPARO MECANICO | M2 |  | #REF! | #REF! |  | #REF!
9002 | SINAPI | 87536 |  | EMBOCO EM TETOS TRACO 1:4 (CAL E AREIA MEDIA), ESPESSURA 1,5CM, PREPARO MANUAL | M2 |  | #REF! | #REF! |  | #REF!
9003 | ORSE | 4726 |  | FORRO DE GESSO ACARTONADO REMOVÍVEL 625x125mm | M2 |  | #REF! | #REF! |  | #REF!
9004 | SINAPI | 96113 |  | FORRO EM GESSO LISO C/ PLACAS DE 60x60cm | M2 |  | #REF! | #REF! |  | #REF!
10000 |  |  |  | REVESTIMENTO DE PAREDES |  |  |  | #REF! | 0 | #REF!
10001 | SINAPI | 88485 |  | APLICAÇÃO DE FUNDO SELADOR ACRÍLICO EM PAREDES, UMA DEMÃO. AF_06/2014 |  |  | #REF! | #REF! |  | #REF!
10002 | SINAPI | 87248 |  | CERÂMICA 30X60 TIPO A, NA COR BRANCA | M2 |  | #REF! | #REF! |  | #REF!
10003 | SINAPI | 87904 |  | Chapisco aplicado em alvenaria (com presença de vãos) e estruturas de concreto de fachada, com colher de pedreiro. argamassa traço 1:3 com preparo manual. af_06/2014 | M2 |  | #REF! | #REF! |  | #REF!
10004 | SINAPI | 87536 |  | EMBOCO (MASSA UNICA) TRACO 1:2:8 (CIMENTO, CAL E AREIA), ESPESSURA 2,0CM, PREPARO MANUAL - BASE REVESTIMENTO CERÂMICO, CONFORME MEMORIAL DESCRITIVO | M2 |  | #REF! | #REF! |  | #REF!
10005 | SINAPI | 94224 |  | EMBOCO (MASSA UNICA) TRACO 1:2:9 (CIMENTO, CAL E AREIA), ESPESSURA 2,0CM, PREPARO MANUAL | M2 |  | #REF! | #REF! |  | #REF!
10006 | ORSE | 8422 |  | PEITORIL DE GRANITO CINZA CORUMBÁ, ESPESSURA 2,5CM, LARGURA 16CM, ASSENTADA COM ARGAMASSA COLANTE | M2 |  | #REF! | #REF! |  | #REF!
10007 | ORSE | 3314 |  | REBOCO | M2 |  | #REF! | #REF! |  | #REF!
11000 |  |  | 4.0 | REVESTIMENTO DE PISOS |  |  |  | #REF! | 0 | #REF!
11001 | SINAPI | 95241 |  | LASTRO DE CONCRETO | M2 |  | #REF! | #REF! |  | #REF!
|  |  |  | TABOADO ELEVADO EM MADEIRA MASSARANDUBA 2,5 x 6,5cm | M2
|  |  | 4.1 | PISO EM CONCRETO ARMADO COM ACABAMENTO RÚSTICO. H=10CM | M2 | 135.76
11002 | SINAPI | 84191 |  | PISO EM GRANILITE DE ALTA RESISTÊNCIA 1,00x1,00 | M2 |  | #REF! | #REF! |  | #REF!
|  |  |  | PISO GRANILITE DE ALTA RESISTÊNCIA COM ACABAMENTO ANTI-DERRAPANTE, 1.00X1.00, QUANDO NÃO COTADO NA COR CINZA CLARO. | M2
|  |  |  | CERÂMICA MÁRMORE BIANCO 60X60CM DA PORTOBELLO | M2
11003 | SINAPI | 87263 |  | PORCELANATO 60x60 NA COR NUDE | M2 |  | #REF! | #REF! |  | #REF!
11004 | ORSE | 2180 |  | Regularização de base para revest. de pisos com arg. traço t4, esp. média = 2,5cm | M2 |  | #REF! | #REF! |  | #REF!
11005 | ORSE | 2253 |  | RODAPÉ EM GRANITO CINZA CORUMBÁ. H=10cm | M |  | #REF! | #REF! |  | #REF!
|  |  |  | RODAPÉ EM GRANILITE DE ALTA RESISTÊNCIA COM ACABAMENTO ANTI-DERRAPANTE, H= 10CM | M
|  |  | 4.2 | MEIO-FIO (GUIA) DE CONCRETO PRE-MOLDADO, DIMENSÕES 12X15X30X100CM (FACE SUPERIORXFACE INFERIORXALTURAXCOMPRIMENTO),REJUNTADO C/ARGAMASSA 1:4CIMENTO:AREIA, INCLUINDO ESCAVAÇÃO E REATERRO. | M | 64.1
11006 | ORSE | 2266 |  | SOLEIRA DE GRANITO CINZA CORUMBÁ, ESPESSURA 2CM, ASSENTADA COM ARGAMASSA COLANTE | M |  | #REF! | #REF! |  | #REF!
12000 |  |  |  | INTSTALAÇÕES AGUA FRIA |  |  |  | #REF! | 0 | #REF!
12001 | SINAPI | 95141 |  | ADAPTADOR COM FLANGES LIVRES, PVC, SOLDÁVEL LONGO, DN 25 MM X 3/4 , I NSTALADO EM RESERVAÇÃO DE ÁGUA DE EDIFICAÇÃO QUE POSSUA RESERVATÓRIO D E FIBRA/FIBROCIMENTO FORNECIMENTO E INSTALAÇÃO. AF_06/2016 | UN |  | #REF! | #REF! |  | #REF!
12002 | SINAPI | 94787 |  | ADAPTADOR COM FLANGES LIVRES, PVC, SOLDÁVEL LONGO, DN 50 MM X 1 1/2 , INSTALADO EM RESERVAÇÃO DE ÁGUA DE EDIFICAÇÃO QUE POSSUA RESERVATÓRIO DE FIBRA/FIBROCIMENTO FORNECIMENTO E INSTALAÇÃO. AF_06/2016 | UN |  | #REF! | #REF! |  | #REF!
12003 | SINAPI | 94788 |  | ADAPTADOR COM FLANGES LIVRES, PVC, SOLDÁVEL LONGO, DN 60 MM X 2 , INST ALADO EM RESERVAÇÃO DE ÁGUA DE EDIFICAÇÃO QUE POSSUA RESERVATÓRIO DE F IBRA/FIBROCIMENTO FORNECIMENTO E INSTALAÇÃO. AF_06/2016 | UN |  | #REF! | #REF! |  | #REF!
12005 | SINAPI | 89422 |  | ADAPTADOR CURTO COM BOLSA E ROSCA PARA REGISTRO, PVC, SOLDÁVEL, DN 20M M X 1/2, INSTALADO EM RAMAL DE DISTRIBUIÇÃO DE ÁGUA - FORNECIMENTO E INSTALAÇÃO. AF_12/2014 | UN |  | #REF! | #REF! |  | #REF!
12006 | SINAPI | 89391 |  | ADAPTADOR CURTO COM BOLSA E ROSCA PARA REGISTRO, PVC, SOLDÁVEL, DN 32M M X 1, INSTALADO EM RAMAL OU SUB-RAMAL DE ÁGUA - FORNECIMENTO E INSTA LAÇÃO. AF_12/2014 | UN |  | #REF! | #REF! |  | #REF!
12007 | SINAPI | 89429 |  | ADAPTADOR SOLDÁVEL, CURTO, BOLSA E ROSCA, 25MM X 3/4" | UN |  | #REF! | #REF! |  | #REF!
12008 | ORSE | 1071 |  | BUCHA DE REDUÇÃO, CURTA, PVC, SOLDÁVEL, MARROM PARA ÁGUA, DIÂM= 25 X 20MM | UN |  | #REF! | #REF! |  | #REF!
12009 | ORSE | 1072 |  | BUCHA DE REDUÇÃO, CURTA, PVC, SOLDÁVEL, MARROM PARA ÁGUA, DIÂM= 32 X 25MM | UN |  | #REF! | #REF! |  | #REF!
12010 | COMPOSIÇÃO | COMP 002 |  | BUCHA DE REDUÇÃO, CURTA, PVC, SOLDÁVEL, MARROM PARA ÁGUA, DIÂM= 40 X 32MM | UN |  | #REF! | #REF! |  | #REF!
12011 | ORSE | 1085 |  | BUCHA DE REDUÇÃO, LONGA, SOLDÁVEL, PVC,MARROM PARA ÁGUA, DIÂM= 60 X 25MM | UN |  | #REF! | #REF! |  | #REF!
12012 | ORSE | 1089 |  | BUCHA DE REDUÇÃO, LONGA, SOLDÁVEL, PVC,MARROM PARA ÁGUA, DIÂM= 75 X 40MM | UN |  | #REF! | #REF! |  | #REF!
12013 | SINAPI | 89364 |  | CURVA 90 GRAUS, PVC, SOLDÁVEL, DN 25MM, INSTALADO EM RAMAL OU SUB-RAMA L DE ÁGUA - FORNECIMENTO E INSTALAÇÃO. AF_12/2014 | UN |  | #REF! | #REF! |  | #REF!
12014 | SINAPI | 89369 |  | CURVA 90 GRAUS, PVC, SOLDÁVEL, DN 32MM, INSTALADO EM RAMAL OU SUB-RAMA L DE ÁGUA - FORNECIMENTO E INSTALAÇÃO. AF_12/2014 | UN |  | #REF! | #REF! |  | #REF!
12015 | SINAPI | 89503 |  | CURVA 90° PVC, SOLDÁVEL, MARROM, DIÂM= 50MM | UN |  | #REF! | #REF! |  | #REF!
12016 | SINAPI | 89507 |  | CURVA 90° PVC, SOLDÁVEL, MARROM, DIÂM= 60MM | UN |  | #REF! | #REF! |  | #REF!
12017 | SINAPI | 89366 |  | JOELHO 90 GRAUS COM BUCHA DE LATÃO, PVC, SOLDÁVEL, DN 25MM, X 3/4 INS TALADO EM RAMAL OU SUB-RAMAL DE ÁGUA - FORNECIMENTO E INSTALAÇÃO. AF_1 2/2014 | UN |  | #REF! | #REF! |  | #REF!
12018 | SINAPI | 89366 |  | JOELHO 90 GRAUS SOLDAVEL COM BUCHA DE LATAO 20MMX1/2' | UN |  | #REF! | #REF! |  | #REF!
12019 | SINAPI | 89358 |  | JOELHO PVC SOLDAVEL 90º AGUA FRIA 20MM - FORNECIMENTO E INSTALACAO | UN |  | #REF! | #REF! |  | #REF!
12020 | SINAPI | 89408 |  | JOELHO PVC SOLDAVEL 90º AGUA FRIA 25MM - FORNECIMENTO E INSTALACAO | UN |  | #REF! | #REF! |  | #REF!
12021 | SINAPI | 89367 |  | JOELHO 90° PVC, SOLDÁVEL, MARROM, DIÂM= 32MM | UN |  | #REF! | #REF! |  | #REF!
12022 | SINAPI | 89501 |  | JOELHO PVC SOLDAVEL 90º AGUA FRIA 50MM - FORNECIMENTO E INSTALACAO | UN |  | #REF! | #REF! |  | #REF!
12023 | ORSE | 1302 |  | LUVA DE PVC ROSCÁVEL, DIÂM= 20MM X 1/2" | UN |  | #REF!
12024 | COMPOSIÇÃO | COMP 003 |  | REGISTRO DE GAVETA BRUTO, REFF: 1509 DECA, DIÂM= 2 1/2" | UN |  | #REF! | #REF! |  | #REF!
12025 | SINAPI | 3206 |  | REGISTRO DE GAVETA COM CANOPLA 20MM, 3/4" | UN |  | #REF! | #REF! |  | #REF!
12026 | COMPOSIÇÃO | COMP 004 |  | REGISTRO DE GAVETA COM CANOPLA 1" | UN |  | #REF! | #REF! |  | #REF!
12027 | ORSE | 1464 |  | REGISTRO DE GAVETA COM CANOPLA 1/2" | UN |  | #REF! | #REF! |  | #REF!
12028 | ORSE | 2042 |  | REGISTRO DE PRESSÃO COM CANOPLA, REF: 1416, LINHA MARAJO, DIÂM= 1/2" | UN |  | #REF! | #REF! |  | #REF!
12029 | SINAPI | 89441 |  | TÊ PVC, SOLDÁVEL COM BUCHA DE LATÃO NA BOLSA CENTRAL, DIÂM= 25MM X 1/2" | UN |  | #REF! | #REF! |  | #REF!
12030 | SINAPI | 89440 |  | TE DE PVC SOLDAVEL AGUA FRIA 25MM - FORNECIMENTO E INSTALACAO | UN |  | #REF! | #REF! |  | #REF!
12031 | SINAPI | 89398 |  | TÊ PVC, SOLDÁVEL, MARROM PARA ÁGUA, DIÂM= 32MM | UN |  | #REF! | #REF! |  | #REF!
12032 | SINAPI | 89628 |  | TE DE PVC SOLDAVEL AGUA FRIA 60MM - FORNECIMENTO E INSTALACAO | UN |  | #REF! | #REF! |  | #REF!
12033 | SINAPI | 89442 |  | TÊ DE REDUÇÃO 25MM X 20MM | UN |  | #REF! | #REF! |  | #REF!
12034 | SINAPI | 89445 |  | TÊ DE REDUÇÃO 32MM X 25MM | UN |  | #REF! | #REF! |  | #REF!
12035 | SINAPI | 89624 |  | TÊ DE REDUÇÃO 40MM X 32MM | UN |  | #REF! | #REF! |  | #REF!
12036 | SINAPI | 89630 |  | TÊ DE REDUÇÃO 75MM X 60MM | UN |  | #REF! | #REF! |  | #REF!
12037 | SINAPI | 89401 |  | TUBO DE PVC SOLDAVEL, SEM CONEXOES 20MM , 750 KPA - FORNECIMENTO E INSTALACAO | M |  | #REF! | #REF! |  | #REF!
12038 | SINAPI | 89402 |  | TUBO DE PVC SOLDAVEL, SEM CONEXOES 25MM , 750 KPA - FORNECIMENTO E INSTALACAO | M |  | #REF! | #REF! |  | #REF!
12039 | ORSE | 1029 |  | TUBO PVC, SOLDÁVEL, MARROM, PARA ÁGUA, DIAM= 32MM | M |  | #REF! | #REF! |  | #REF!
12040 | ORSE | 1030 |  | TUBO PVC, SOLDÁVEL, MARROM, PARA ÁGUA, DIAM= 40MM | M |  | #REF! | #REF! |  | #REF!
12041 | ORSE | 1033 |  | TUBO PVC, SOLDÁVEL, MARROM, PARA ÁGUA, DIAM= 75MM | M |  | #REF! | #REF! |  | #REF!
12042 | SINAPI | 89449 |  | TUBO DE PVC SOLDAVEL, SEM CONEXOES 50MM - FORNECIMENTO E INSTALACAO | M |  | #REF! | #REF! |  | #REF!
12043 | SINAPI | 89450 |  | TUBO DE PVC SOLDAVEL, SEM CONEXOES 60MM, 750 KPA - FORNECIMENTO E INSTALACAO | M |  | #REF! | #REF! |  | #REF!
12044 | COMPOSIÇÃO | COMP 005 |  | RESERVATÓRIO | UN |  | #REF! | #REF! |  | #REF!
13000 |  |  |  | ESGOTO |  |  |  | #REF! | 0 | #REF!
13001 | ORSE | 3404 |  | ANEL DE BORRACHA, DIAM= 50MM | UN |  | #REF! | #REF! |  | #REF!
13002 | ORSE | 1212 |  | ANEL DE BORRACHA, DIAM= 100MM | UN |  | #REF! | #REF! |  | #REF!
13003 | ORSE | 1697 |  | CAIXA SIFONADA COM SAIDA DE 50MM E PORTA GRELHA QUADRADA, REF: EG47, D= 100 X 100 X 40MM | UN |  | #REF! |  |  | 0
13004 | SINAPI | 89746 |  | JOELHO 45 GRAUS, PVC, SERIE NORMAL, ESGOTO PREDIAL, DN 100 MM, JUNTA E LÁSTICA, FORNECIDO E INSTALADO EM RAMAL DE DESCARGA OU RAMAL DE ESGOTO SANITÁRIO. AF_12/2014 | UN |  | #REF! | #REF! |  | #REF!
13005 | SINAPI | 89726 |  | JOELHO 45 GRAUS, PVC, SERIE NORMAL, ESGOTO PREDIAL, DN 40 MM, JUNTA SO LDÁVEL, FORNECIDO E INSTALADO EM RAMAL DE DESCARGA OU RAMAL DE ESGOTO SANITÁRIO. AF_12/2014 | UN |  | #REF! | #REF! |  | #REF!
13006 | SINAPI | 89732 |  | JOELHO 45 GRAUS, PVC, SERIE NORMAL, ESGOTO PREDIAL, DN 50 MM, JUNTA EL ÁSTICA, FORNECIDO E INSTALADO EM RAMAL DE DESCARGA OU RAMAL DE ESGOTO SANITÁRIO. AF_12/2014 | UN |  | #REF! | #REF! |  | #REF!
13007 | SINAPI | 89744 |  | JOELHO 90 GRAUS, PVC, SERIE NORMAL, ESGOTO PREDIAL, DN 100 MM, JUNTA E LÁSTICA, FORNECIDO E INSTALADO EM RAMAL DE DESCARGA OU RAMAL DE ESGOTO SANITÁRIO. AF_12/2014 | UN |  | #REF! | #REF! |  | #REF!
13008 | SINAPI | 89724 |  | JOELHO 90 GRAUS, PVC, SERIE NORMAL, ESGOTO PREDIAL, DN 40 MM, JUNTA E LÁSTICA, FORNECIDO E INSTALADO EM RAMAL DE DESCARGA OU RAMAL DE ESGOTO SANITÁRIO. AF_12/2015 | UN |  | #REF! | #REF! |  | #REF!
13009 | SINAPI | 89731 |  | JOELHO 90 GRAUS, PVC, SERIE NORMAL, ESGOTO PREDIAL, DN 50 MM, JUNTA E LÁSTICA, FORNECIDO E INSTALADO EM RAMAL DE DESCARGA OU RAMAL DE ESGOTO SANITÁRIO. AF_12/2016 | UN |  | #REF! | #REF! |  | #REF!
13010 | ORSE | 1671 |  | JOELHO 90°, PVC, COM ANEL DE BORRACHA, DIAM= 40MM | UN |  | #REF! | #REF! |  | #REF!
13011 | SINAPI | 89834 |  | JUNÇÃO SIMPLES, PVC, SERIE NORMAL, ESGOTO PREDIAL, DN 100 X 100 MM, JUNTA ELÁSTICA, FORNECIDO E INSTALADO EM PRUMADA DE ESGOTO SANITÁRIO OU VENTILAÇÃO. AF_12/2014 | UN |  | #REF! | #REF! |  | #REF!
13012 | ORSE | 1562 |  | JUNÇÃO SIMPLES, PVC, SERIE NORMAL, ESGOTO PREDIAL, DN 100 X 50 MM, JUNTA ELÁSTICA, FORNECIDO E INSTALADO EM PRUMADA DE ESGOTO SANITÁRIO OU VENTILAÇÃO | UN |  | #REF! | #REF! |  | #REF!
13013 | SINAPI | 89785 |  | JUNÇÃO SIMPLES , PVC, PB REF.: EG-07, 50MM | UN |  | #REF! | #REF! |  | #REF!
13014 | SINAPI | 89821 |  | LUVA SIMPLES, PVC, SERIE NORMAL, ESGOTO PREDIAL, DN 100 MM, JUNTA ELÁS TICA, FORNECIDO E INSTALADO EM PRUMADA DE ESGOTO SANITÁRIO OU VENTILAÇ ÃO. AF_12/2014 | UN |  | #REF! | #REF! |  | #REF!
13015 | SINAPI | 89813 |  | LUVA SIMPLES, PVC, SERIE NORMAL, ESGOTO PREDIAL, DN 50 MM, JUNTA ELÁST ICA, FORNECIDO E INSTALADO EM PRUMADA DE ESGOTO SANITÁRIO OU VENTILAÇÃ O. AF_12/2014 | UN |  | #REF! | #REF! |  | #REF!
13016 | SINAPI | 89709 |  | RALO SIFONADO DE ALTURA REGULAVEL COM GRELHA QUADRADA, REF: EG 100 X 40MM | UN |  | #REF! | #REF! |  | #REF!
13017 | ORSE | 1667 |  | BUCHA DE REDUÇÃO LONGA EM PVC RÍGIDO COM ANEIS PARA ESGOTO SECUNDARIO, DIAM= 50 X 40MM | UN |  | #REF! | #REF! |  | #REF!
13018 | ORSE | 1583 |  | REDUÇÃO EXCÊNTRICA, PVC, PB REF: EG 09, D= 100 X 50MM | UN |  | #REF! | #REF! |  | #REF!
13019 | SINAPI | 89784 |  | TE, PVC, SERIE NORMAL, ESGOTO PREDIAL, DN 50 X 50 MM, JUNTA ELÁSTICA, FORNECIDO E INSTALADO EM RAMAL DE DESCARGA OU RAMAL DE ESGOTO SANITÁRIO. AF_12/2014 | UN |  | #REF! | #REF! |  | #REF!
13020 | ORSE | 1588 |  | Tê sanitário em pvc rígido soldável, para esgoto primário, diâm = 100 x 50mm | UN |  | #REF! | #REF! |  | #REF!
13021 | SINAPI | 90709 |  | TUBO DE PVC PARA REDE COLETORA DE ESGOTO DE PAREDE MACIÇA, DN 100 MM, JUNTA ELÁSTICA, INSTALADO EM LOCAL COM NÍVEL ALTO DE INTERFERÊNCIAS - FORNECIMENTO E ASSENTAMENTO. AF_06/2015 | M |  | #REF! | #REF! |  | #REF!
13022 | SINAPI | 89711 |  | TUBO PVC, SERIE NORMAL, ESGOTO PREDIAL, DN 40 MM, FORNECIDO E INSTALADO EM RAMAL DE DESCARGA OU RAMAL DE ESGOTO SANITÁRIO. AF_12/2014 | M |  | #REF! | #REF! |  | #REF!
13023 | SINAPI | 89712 |  | TUBO PVC, SERIE NORMAL, ESGOTO PREDIAL, DN 50 MM, FORNECIDO E INSTALADO EM RAMAL DE DESCARGA OU RAMAL DE ESGOTO SANITÁRIO. AF_12/2014 | M |  | #REF! | #REF! |  | #REF!
14000 |  |  |  | INSTALAÇÕES ELÉTRICAS
14001 |  |  |  | CABOS |  |  |  | #REF! | 0 | #REF!
14001001 | SINAPI | 91926 |  | CABO DE COBRE MONOPOLAR FLEXÍVEL ISOLADO, SEÇÃO 2,5MM², 450/ 750V / 70°C. | M |  | #REF! | #REF! |  | #REF!
14001002 | SINAPI | 91928 |  | CABO DE COBRE MONOPOLAR FLEXÍVEL ISOLADO, SEÇÃO 4MM², 450/ 750V / 70°C. | M |  | #REF! | #REF! |  | #REF!
14001003 | SINAPI | 91933 |  | CABO DE COBRE MONOPOLAR FLEXÍVEL ISOLADO, SEÇÃO 10MM², 0,6/ 1KV 90°C. | M |  | #REF! | #REF! |  | #REF!
14001004 | SINAPI | 91935 |  | CABO DE COBRE MONOPOLAR FLEXÍVEL ISOLADO, SEÇÃO 16MM², 0,6/ 1KV 90°C. | M |  | #REF! | #REF! |  | #REF!
14001005 | SINAPI | 92990 |  | CABO DE COBRE MONOPOLAR FLEXÍVEL ISOLADO, SEÇÃO 70MM², 0,6/ 1KV 90°C. | M |  | #REF! | #REF! |  | #REF!
14001006 | SINAPI | 92984 |  | CABO DE COBRE MONOPOLAR FLEXÍVEL ISOLADO, 25MM², 0,6/ 1KV 90°C. | M |  | #REF! | #REF! |  | #REF!
14001007 | SINAPI | 92992 |  | CABO DE COBRE MONOPOLAR FLEXÍVEL ISOLADO, 95MM², 0,6/ 1KV 90°C. | M |  | #REF! | #REF! |  | #REF!
14001008 | SINAPI | 91932 |  | CABO DE COBRE MONOPOLAR FLEXÍVEL ISOLADO, SEÇÃO 10MM² ,450/ 750V 70°C. | M |  | #REF! | #REF! |  | #REF!
14001009 | SINAPI | 91934 |  | CABO DE COBRE MONOPOLAR FLEXÍVEL ISOLADO, SEÇÃO 16MM², 450/ 750V 70°C. | M |  | #REF! | #REF! |  | #REF!
14001010 | SINAPI | 92983 |  | CABO DE COBRE MONOPOLAR FLEXÍVEL ISOLADO, 25MM², 450/ 750V / 70°C. | M |  | #REF! | #REF! |  | #REF!
14001011 | SINAPI | 92987 |  | CABO DE COBRE MONOPOLAR FLEXÍVEL ISOLADO, 50MM², 450/ 750V / 70°C. | M |  | #REF! | #REF! |  | #REF!
14001012 | COMPOSIÇÃO | COMP 006 |  | CABO DE COBRE PP CORDPLAST 3 X 1,5 MM², 450/750V. | M |  | #REF! | #REF! |  | #REF!
14002 |  |  |  | ELETROCALHAS E ELETRODUTOS |  |  |  | #REF! | 0 | #REF!
14002001 | ORSE | 8441 |  | ABRAÇADEIRA TIPO TOP TIGRE OU EQUIVALENTE PARA ELETRODUTO DN 25MM (3/4"). | PÇ |  | #REF! | #REF! |  | #REF!
14002002 | ORSE | 4178 |  | ABRAÇADEIRA TIPO TOP TIGRE OU EQUIVALENTE PARA ELETRODUTO DN 32MM (1"). | PÇ |  | #REF! | #REF! |  | #REF!
14002003 | ORSE | 9816 |  | ARRUELA GALVANIZADA DN 1/4". | PÇ |  | #REF! | #REF! |  | #REF!
14002004 | COMPOSIÇÃO | COMP 007 |  | BOX RETO DE ALUMÍNIO 1". | PÇ |  | #REF! | #REF! |  | #REF!
14002005 | COMPOSIÇÃO | COMP 008 |  | BOX RETO DE ALUMÍNIO 3/4". | PÇ |  | #REF! | #REF! |  | #REF!
14002006 | ORSE | 10282 |  | CAIXA DE TOMADA PARA PERFILADO EM CHAPA GALVANIZADA #18 COM PARAFUSOS E ACESSÓRIOS | PÇ |  | #REF! | #REF! |  | #REF!
14002007 | ORSE | 9819 |  | CHUMBADOR TIPO CBA DN 1/4". | PÇ |  | #REF! | #REF! |  | #REF!
14002008 | SINAPI | 91868 |  | ELETRODUTO DE PVC RÍGIDO ROSCÁVEL DN 32MM (1"), INCLUINDO CONEXÕES. | M |  | #REF! | #REF! |  | #REF!
14002009 | SINAPI | 91865 |  | ELETRODUTO DE PVC RÍGIDO ROSCÁVEL DN 40MM (1.1/4"). | M |  | #REF! | #REF! |  | #REF!
14002010 | SINAPI | 93008 |  | ELETRODUTO DE PVC RÍGIDO ROSCÁVEL DN 50MM (1.1/2"). | M |  | #REF! | #REF! |  | #REF!
14002011 | SINAPI | 93010 |  | ELETRODUTO DE PVC RÍGIDO ROSCÁVEL DN 75MM (3"). | M |  | #REF! | #REF! |  | #REF!
14002012 | SINAPI | 91868 |  | ELETRODUTO DE PVC RIGIDO TIPO TOP TIGRE OU EQUIVALENTE DN 25MM (3/4") | M |  | #REF! | #REF! |  | #REF!
14002013 | SINAPI | 91868 |  | ELETRODUTO DE PVC RIGIDO TIPO TOP TIGRE OU EQUIVALENTE DN 32MM (1") | M |  | #REF! | #REF! |  | #REF!
14002014 | SINAPI | 90460 |  | PERFILADO PERFURADO EM CHAPA GALVANIZADA #18 DE 76x38mm. COM CONEXÕES | M |  | 19.46 | 0 |  | 0
14002015 | ORSE | 11038 |  | PORCA GALVANIZADA DN 1/4". | PÇ |  | #REF! | #REF! |  | #REF!
14002016 | SINAPI | 73965/9 |  | ESCAVAÇÃO DE VALA COM 50CM DE PROFUNDIDADE E 30CM DE LARGURA. | M |  | #REF! | #REF! |  | #REF!
14002017 | SINAPI | 55835 |  | REATERRO DE VALA COM 50CM DE PROFUNDIDADE E 30CM DE LARGURA. | M |  | #REF! | #REF! |  | #REF!
14002018 | ORSE | 723 |  | SAÍDA HORIZONTAL PARA ELETRODUTO EM PERFILADO 3/4"CHAPA #18. | PÇ |  | #REF! | #REF! |  | #REF!
14002019 | ORSE | 724 |  | SAÍDA HORIZONTAL PARA ELETRODUTO EM PEFILADO 1"CHAPA #18. | PÇ |  | #REF! | #REF! |  | #REF!
14002020 | ORSE | 7384 |  | TIRANTE ROSCA TOTAL DN 1/4". | M |  | #REF! | #REF! |  | #REF!
14003 |  |  |  | LUMINÁRIAS |  |  |  | #REF! | 0 | #REF!
14002001 | ORSE | 524 |  | LUMINÁRIA RETANGULAR PARA 2 LÂMPADA LED TUBULAR DE 18W. (COM LÂMPADAS) | PÇ |  | #REF! | #REF! |  | #REF!
14002002 | ORSE | 10919 |  | LUMINÁRIA TIPO ARANDELA PARA 1 LÂMPADA LED A67 DE 16W, FIXADO EM CONDULETE. (COM LÂMPADAS) | PÇ |  | #REF! | #REF! |  | #REF!
14002003 | ORSE | 10645 |  | PROJETOR LED 90W 127V. | PÇ |  | #REF! | #REF! |  | #REF!
14004 |  |  |  | INTERRUPTORES / TOMADAS / CONDULETES E OUTROS |  |  |  | #REF! | 0 | #REF!
14004001 | ORSE | 8896 |  | CAIXA DE PASSAGEM EM PVC 15X15X10CM (AxLxP). | PÇ |  | #REF! | #REF! |  | #REF!
14004002 | SINAPI | 83448 |  | CAIXA DE PASSAGEM EM ALVENARIA COM TAMPA DE CONCRETO 50X50X50CM. | PÇ |  | #REF! | #REF! |  | #REF!
14004003 | SINAPI | 91940 |  | CAIXA DE PVC 4X2" - FORNECIMENTO E INSTALAÇÃO. | PÇ |  | #REF! | #REF! |  | #REF!
14004004 | SINAPI | 95818 |  | CONDULETE MÚLTIPLO PVC TIPO TOP DA TIGRE OU SIMILAR Ø1". | PÇ |  | #REF! | #REF! |  | #REF!
14004005 | SINAPI | 95802 |  | CONDULETE MÚLTIPLO EM ALUMÍNIO COM TAMPA Ø1". | PÇ |  | #REF! | #REF! |  | #REF!
14004006 | ORSE | 11815 |  | CONDULETE EM ALUMÍNIO TIPO "C" COM TAMPA Ø3". | PÇ |  | #REF! | #REF! |  | #REF!
14004007 | SINAPI | 95817 |  | CONDULETE MÚLTIPLO PVC LINHA TOP DA TIGRE Ø3/4" OU EQ. TÉCNICO | PÇ |  | #REF! | #REF! |  | #REF!
14004008 | COMPISIÇÃO | COMP 009 |  | CONECTOR PARA CONDULETE MÚLTIPLO EM PVC TIPO TOP DA TIGRE OU SIMILAR (UNIDUTE) Ø3/4". | PÇ |  | #REF! | #REF! |  | #REF!
14004009 | COMPISIÇÃO | COMP 010 |  | CONECTOR PARA CONDULETE MÚLTIPLO EM PVC TIPO TOP DA TIGRE OU SIMILAR (UNIDUTE) Ø1". | PÇ |  | #REF! | #REF! |  | #REF!
14004010 | COMPISIÇÃO | COMP 011 |  | CONECTOR PARA CONDULETE MÚLTIPLO EM ALUMÍNIO Ø1". | PÇ |  | #REF! | #REF! |  | #REF!
14004011 | SINAPI | 91959 |  | INTERRUPTOR 10A 250V 2 TECLAS | PÇ |  | #REF! | #REF! |  | #REF!
14004012 | SINAPI | 91957 |  | INTERRUPTOR SIMPLES 10A/250V | PÇ |  | #REF! | #REF! |  | #REF!
14004013 | SINAPI | 91961 |  | INTERRUPTOR PARALELO 10A 250V (THREE WAY) DE UMA TECLA INSTALADO EM CONDULETE. | PÇ |  | #REF! | #REF! |  | #REF!
14004014 | COMPOSIÇÃO | COMP 012 |  | PLUG PARA TOMADA PADRÃO ABNT 2P+T 10A 250V. | PÇ |  | #REF! | #REF! |  | #REF!
14004015 | ORSE | 4202 |  | PRENSA CABO EM POLIAMIDA Ø1" | PÇ |  | #REF! | #REF! |  | #REF!
14004016 | COMPOSIÇÃO | COMP 013 |  | TAMPA CEGA PARA CONDULETE EM PVC TIPO TOP DA TIGRE OU SIMILAR Ø3/4". | PÇ |  | #REF! | #REF! |  | #REF!
14004017 | COMPOSIÇÃO | COMP 014 |  | TAMPA CEGA PARA CONDULETE EM PVC TIPO TOP DA TIGRE OU SIMILAR Ø1". | PÇ |  | #REF! | #REF! |  | #REF!
14004018 | COMPOSIÇÃO | COMP 015 |  | TAMPA PARA TOMADA SIMPLES EM CONDULETE EM PVC TIPO TOP DA TIGRE OU SIMILAR. | PÇ |  | #REF! | #REF! |  | #REF!
14004019 | COMPOSIÇÃO | COMP 016 |  | TAMPA PARA INTERRUPTOR SIMPLES EM CONDULETE EM PVC TIPO TOP DA TIGRE OU SIMILAR. | PÇ |  | #REF! | #REF! |  | #REF!
14004020 | COMPOSIÇÃO | COMP 017 |  | TAMPA PARA INTERRUPTOR 2 TECLAS EM CONDULETE EM PVC TIPO TOP DA TIGRE OU SIMILAR. | PÇ |  | #REF! | #REF! |  | #REF!
14004021 | SINAPI | 92000 |  | TOMADA 2P+T 10A/250V C/ ESPELHO - FORNECIMENTO E INSTALAÇÃO EMBUTIDA. | PÇ |  | #REF! | #REF! |  | #REF!
14004022 | COMPOSIÇÃO | COMP 018 |  | TOMADA 2P+T 20A 250V PADRÃO ABNT SEM ESPELHO | PÇ |  | #REF! | #REF! |  | #REF!
14004023 | ORSE | 11327 |  | TOMADA DUPLA 2P+T 20A 250V PADRÃO ABNT | PÇ |  | #REF! | #REF! |  | #REF!
14004024 | SINAPI | 91992 |  | TOMADA 2P+T 20A/250V C/ ESPELHO TIPO ARSTOP PARA AR CONDICIONADO DE JANELA | PÇ |  | #REF! | #REF! |  | #REF!
14005 |  |  |  | QUADROS |  |  |  | #REF! | 0 | #REF!
14005001 | COMPOSIÇÃO | COMP 019 |  | QUADRO GERAL DE LUZ E FORÇA DO TÉRREO - QGLF | CJ |  | #REF! | #REF! |  | #REF!
14005002 | COMPOSIÇÃO | COMP 020 |  | QUADRO DE FORÇA DOS EQUIPAMENTOS DOS LABORATÓRIOS - QF-EQ | CJ |  | #REF! | #REF! |  | #REF!
14005003 | COMPOSIÇÃO | COMP 021 |  | QUADRO DE LUZ E TOMADA COMUM - QLF-OD | CJ |  | #REF! | #REF! |  | #REF!
14005004 | COMPOSIÇÃO | COMP 022 |  | QUADRO DE FORÇA DO AR CONDICIONADO - QFAC | CJ |  | #REF! | #REF! |  | #REF!
15000 |  |  |  | COMBATE À INCÊNDIO |  |  |  |  | 0
15001 |  |  |  | REDE DE HIDRANTES / EXTINTORES |  |  |  | #REF! |  | #REF!
15001001 | SINAPI | 72287 |  | CAIXA PARA ABRIGO DE MANGUEIRA E HIDRANTE SIMPLES, TIPO INCÊNDIO DE 45 X 70 X 17CM, DE SOBREPOR COM TRATAMENTO ANTI-FERRUGEM E PINTURA VERMELHA NORMALIZADA | UN |  | #REF! | #REF! |  | #REF!
15001002 | ORSE | 3745 |  | EXTINTOR ÁGUA GÁS PRESSURIZADO - AGP, CAPACIDADE 10L, COM MANOMETRO E SUPORTE, NOVOS, COM CARGA | UN |  | #REF! | #REF! |  | #REF!
15001003 | ORSE | 1505 |  | EXTINTOR PÓ QUÍMICO SECO - PQS, CAPACIDADE 4KG, COM MANOMETRO E SUPORTE DE FIXAÇÃO, NOVOS, COM CARGA | UN |  | #REF! | #REF! |  | #REF!
15001004 | ORSE | 1504 |  | EXTINTOR CO2 GÁS CARBÔNICO, CAPACIDADE 4KG, COM MANOMETRO E SUPORTE DE FIXAÇÃO, NOVOS, COM CARGA | UN |  | #REF! | #REF! |  | #REF!
15001005 | SINAPI | 92390 |  | JOELHO 90° EM AÇO GALVANIZADO 2 1/2" | UN |  | #REF! | #REF! |  | #REF!
15001006 | SINAPI | 92389 |  | JOELHO 45° EM AÇO GALVANIZADO 2 1/2" | UN |  | #REF! | #REF! |  | #REF!
15001007 | SINAPI | COMP 023 |  | MANGUEIRA DE FIBRA DE ALGOODÃO COM TRAMA DE POLIESTER E REVESTIMENTO INTERNO DE BORRACHA VULCANIZADA, 2 1/2", LANDE DE 15M | UN |  | #REF! | #REF! |  | #REF!
15001008 | SINAPI | 92357 |  | TÊ EM AÇO GALVANIZADO 2 1/2" | UN |  | #REF! | #REF! |  | #REF!
15001009 | SINAPI | 92336 |  | TUBO DE AÇO GALVANIZADO DIN 2 1/2" | M |  | #REF! | #REF! |  | #REF!
15001010 | SINAPI | 74169/1 |  | VÁLVULA GLOBO ANGULAR 45° ENTRADA 2 1/2", ROSCA INTERNA GÁS 11FPP E SAIDA 2 1/2" COM ROSCA EXTERNA CBSP 5FPP | UN |  | #REF! | #REF! |  | #REF!
15002 |  |  |  | DETECÇÃO, ALARME E SEGURANÇA |  |  |  | #REF! | 0 | #REF!
15002001 | ORSE | 8441 |  | ABRAÇADEIRA PARA TUBO EM AÇO GALVANIZADO, TIPO "D" , DIÂM= 3/4" | UN |  | #REF! | #REF! |  | #REF!
15002002 | COMPOSIÇÃO | COMP 024 |  | ABRAÇADEIRA PARA TUBO EM AÇO GALVANIZADO, TIPO "D" , DIÂM=1" | UN |  | #REF! | #REF! |  | #REF!
15002003 | ORSE | 11829 |  | ACIONADOR MANUAL, REF: B0432, LINHA PREDIAL SIEMENS | UN |  | #REF! | #REF! |  | #REF!
15002004 | ORSE | 707 |  | CAIXA DE LIGAÇÃO METÁLICA PARA INSTALAÇÃO DOS DETECTORES | UN |  | #REF! | #REF! |  | #REF!
15002005 | ORSE | 7883 |  | CAMPANHIA TIPO GONGO, TIPO G6, A0550, SIMENS | UN |  | #REF! | #REF! |  | #REF!
15002006 | ORSE | 390 |  | CONDULETE TIPO "LL" EM ALUMÍNIO, FAB: WETZEL OU SIMILAR, DIÂM= 3/4" | UN |  | #REF! | #REF! |  | #REF!
15002007 | ORSE | 426 |  | CONDULETE TIPO "LR" EM ALUMÍNIO, FAB: WETZEL OU SIMILAR, DIÂM= 3/4" | UN |  | #REF! | #REF! |  | #REF!
15002008 | SINAPI | 95795 |  | CONDULETE DE ALUMÍNIO MONTÁVEL TIPO "T" Ø3/4" | UN |  | #REF! | #REF! |  | #REF!
15002009 | SINAPI | 95796 |  | CONDULETE DE ALUMÍNIO MONTÁVEL TIPO "T" Ø1" | UN |  | #REF! | #REF! |  | #REF!
15002010 | SINAPI | COMP 025 |  | CURVA 90° EM AÇO GALVANIZADO PARA ELETRODUTO Ø3/4" | UN |  | #REF! | #REF! |  | #REF!
15002011 | ORSE | 4231 |  | CURVA 90° EM AÇO GALVANIZADO PARA ELETRODUTO Ø1" | UN |  | #REF! | #REF! |  | #REF!
15002012 | ORSE | 1507 |  | DETECTOR DE FUMAÇA (TETO) | UN |  | #REF! | #REF! |  | #REF!
15002013 | ORSE | 11977 |  | DETECTOR DE TEMPERATURA SIMPLEX, S40098 - 9601, COM BASE SIMPLES PARA 2 FIOS, OU SIMILAR DA SIEMENS | UN |  | #REF! | #REF! |  | #REF!
15002014 | SINAPI | 95749 |  | ELETRODUTO DE AÇO GALVANIZADO Ø3/4". | M |  | #REF! | #REF! |  | #REF!
15002015 | SINAPI | 95746 |  | ELETRODUTO DE AÇO GALVANIZADO Ø1". | M |  | #REF! | #REF! |  | #REF!
15002016 | ORSE | 649 |  | FIO RÍGIDO ISOLADO EM PVC 1,5MM2 - 450/ 750V/ 70°C | M |  | #REF! | #REF! |  | #REF!
15002017 | SINAPI | 92695 |  | LUVA EM AÇO GALV. PARA CURVA Ø3/4". | UN |  | #REF! | #REF! |  | #REF!
15002018 | SINAPI | 92695 |  | LUVA EM AÇO GALV. Ø3/4". | UN |  | #REF! | #REF! |  | #REF!
15002019 | SINAPI | 92658 |  | LUVA EM AÇO GALV. Ø1". | UN |  | #REF! | #REF! |  | #REF!
15002020 | SINAPI | 92939 |  | REDUÇÃO EM AÇO GALVANIZADO 1" X 3/4" | UN |  | #REF! | #REF! |  | #REF!
15002021 | ORSE | 8058 |  | Central de Detecção e Alarme, ref.: AF-18- fab.: CS, c/ 08 laços | UN |  | #REF! | #REF! |  | #REF!
15003 |  |  |  | ILUMINAÇÃO DE EMERGÊNCIA |  |  |  | #REF! | 0 | #REF!
15003001 | ORSE | 11866 |  | LUMINÁRIA EMERGÊNCIA REF.: 6015 28, BLOCO AUTONOMO, COM LÂMPADA FLOURESC. DE 6W - DLX COM 3 HORAS DE de autonomia, Fab.: Pial Legran com etiqueta de saída, ref.: 609.77,cor verde, letras na cor branca. | UN |  | #REF! | #REF! |  | #REF!
15003002 | ORSE | 11867 |  | Luminária emergência ref.: 6015 28 , bloco autonomo, com Lâmpada Fluoresc. de 6w - DLX com 3 horas de autonomia, Fab.: Pial Legran | UN |  | #REF! | #REF! |  | #REF!
15003003 | ORSE | 10363 |  | Placa em acrilico 30x30cm, fundo vermelho, ref.: pantone 485C, pictograma fotoluminescencte e texto fonte helvética bold - INDICAÇÃO PARA EXTINTORES | UN |  | #REF! | #REF! |  | #REF!
15003004 | ORSE | 10363 |  | Placa em acrilico 30x30cm, fundo vermelho, ref.: pantone 485C, pictograma fotoluminescencte e texto fonte helvética bold - INDICAÇÃO PARA HIDRANTES | UN |  | #REF! | #REF! |  | #REF!
15003005 | ORSE | 1512 |  | Sinalização horizontal no piso, dimensões 1,00x1,00m, nas cores Vermelho, ref.: pantone 485C e amarelo,ref.: pantone 108C | UN |  | #REF! | #REF! |  | #REF!
15003006 | ORSE | 9186 |  | Sinalização horizontal no piso, Direção Rota de Fuga, cod. SDE 054 | M2 |  | #REF! | #REF! |  | #REF!
16000 |  |  |  | INSTALAÇÕES DE TV DE VIGILÂNCIA - CFTV |  |  |  | #REF! | 0 | #REF!
16001 | ORSE | 7138 |  | CABO UTP 4 PARES CAT 6 | M |  | #REF! | #REF! |  | #REF!
16002 | COMPOSIÇÃO | COMP 025 |  | CAIXA DE PROTEÇÃO PARA CÂMERA | UN |  | #REF! | #REF! |  | #REF!
16003 | ORSE | 743 |  | CAIXA DE PVC 4X4" | PÇ |  | #REF! | #REF! |  | #REF!
16004 | ORSE | 8677 |  | CÂMERA DE CFTV HD COM LENTE VARIFOCAL , SENS. 1 LUX, COM ABERTURA DE 90° | PÇ |  | #REF! | #REF! |  | #REF!
16005 | COMPOSIÇÃO | COMP 026 |  | CERTIFICAÇÃO DE CABEAMENTO | PÇ |  | #REF! | #REF! |  | #REF!
16006 | SINAPI | 95818 |  | CONDULETE MÚLTIPLO PVC TIPO TOP DA TIGRE OU SIMILAR Ø1". | PÇ |  | #REF! | #REF! |  | #REF!
16007 | COMPOSIÇÃO | COMP 010 |  | CONECTOR PARA CONDULETE MÚLTIPLO EM PVC TIPO TOP DA TIGRE OU SIMILAR (UNIDUTE) Ø1". | PÇ |  | #REF! | #REF! |  | #REF!
16008 | SINAPI | 91868 |  | ELETRODUTO DE PVC RÍGIDO TIPO TOP TIGRE OU EQUIVALENTE DN 32MM (1"). | M |  | #REF! | #REF! |  | #REF!
16009 | SINAPI | 91836 |  | ELETRODUTO CORRUGADO PEAD DN 32MM (1"). | M |  | #REF! | #REF! |  | #REF!
16010 | COMPOSIÇÃO | COMP 027 |  | NVR | UN |  | #REF! | #REF! |  | #REF!
16011 | COMPOSIÇÃO | COMP 028 |  | ORGANIZADOR DE CABOS | PÇ |  | #REF! | #REF! |  | #REF!
16012 | ORSE | 11229 |  | PATCH PANEL | PÇ |  | #REF! | #REF! |  | #REF!
16013 | SINAPI | 90460 |  | PERFILADO PERFURADO EM CHAPA GALVANIZADA #18 DE 76x38mm. COM CONEXÕES | M |  | #REF! | #REF! |  | #REF!
16014 | ORSE | 8682 |  | RACK 12U | PÇ |  | #REF! | #REF! |  | #REF!
16015 | ORSE | 11419 |  | RÈGUAS DE 8 TOMADAS | PÇ |  | #REF! | #REF! |  | #REF!
16016 | COMPOSIÇÃO | COMP 029 |  | SUPORTE PARA FIXAÇÃO DE CÂMERA | PÇ |  | #REF! | #REF! |  | #REF!
16017 | ORSE | 7867 |  | SWITCH 24 PORTAS POE | PÇ |  | #REF! | #REF! |  | #REF!
17000 |  |  |  | AR CONDICIONADO |  |  |  | #REF! | #REF! | 0
17001 | ORSE | 11412 |  | CABO PP 4 X 2,5 MM2 | M |  | #REF! | #REF! | #REF!
17002 | ORSE | 10369 |  | EVAPORADORA HI WALL 12.000 BTU'S + CONDENSADORA | UN |  | #REF! | #REF! | #REF!
17003 | ORSE | 2359 |  | EVAPORADORA HI WALL 18.000 BTU'S + CONDENSADORA | UN |  | #REF! | #REF! | #REF!
17004 | COMPOSIÇÃO | COMP 030 |  | EVAPORADORA TIPO JANELA 12.000 BTU'S, MODELO GREE GJC12BL- D1MND2A OU EQ. TECNICO | UN |  | #REF! | #REF! | #REF!
17005 | COMPOSIÇÃO | COMP 031 |  | EVAPORADORA TIPO JANELA 18.000 BTU'S, MODELO GREE GJC18BM- D1MND2A OU EQ. TECNICO | UN |  | #REF! | #REF! | #REF!
17006 | SINAPI | 89413 |  | JOELHO 90° PVC 32MM | UN |  | #REF! | #REF! | #REF!
17007 | SINAPI | 89368 |  | JOELHO 45° PVC 32MM | UN |  | #REF! | #REF! | #REF!
17008 | SINAPI | 89398 |  | TÊ 90° PVC 32MM | UN |  | #REF! | #REF! | #REF!
17009 | ORSE | 7777 |  | TUBO DE COBRE 1/4" | UN |  | #REF! | #REF! | #REF!
17010 | ORSE | 1360 |  | TUBO DE COBRE 3/4" | UN |  | #REF! | #REF! | #REF!
17011 | ORSE | 9303 |  | TUBO DE COBRE 5/8" | UN |  | #REF! | #REF! | #REF!
17012 | ORSE | 7227 |  | TUBO ISOLANTE ARMAFLEX 1/4", E=8MM | UN |  | #REF! | #REF! | #REF!
17013 | ORSE | 7225 |  | TUBO ISOLANTE ARMAFLEX 3/4", E=8MM | UN |  | #REF! | #REF! | #REF!
17014 | ORSE | 7226 |  | TUBO ISOLANTE ARMAFLEX 5/8", E=8MM | UN |  | #REF! | #REF! | #REF!
17015 | SINAPI | 89357 |  | DRENO TUBO PVC 32MM | UN |  | #REF! | #REF! | #REF!
18000 |  |  |  | LOUÇAS E METAIS |  |  |  | #REF! | 0 | #REF!
18001 | COMPOSIÇÃO | COMP 032 |  | ANEL DE VEDAÇÃO PARA VASO SANITÁRIO | UN |  | #REF! | #REF! |  | #REF!
18002 | ORSE | 11961 |  | ALARME AUDIOVISUAL DE EMERGÊNCIA - Alarme audiovisual sem fio para sanitário acessível em plástico de alta resistência na cor cinza e vermelho. Acompanha placa tátil e acionador. Deverá atender às recomendações da NBR9050. Modelo de referência ou similar: Alarme audiovisual TB-68. Fab. Total | UN |  | #REF! | #REF! |  | #REF!
18003 | ORSE | 7761 |  | BARRA DE APOIO EM INOX DIAM. 40MM - 85CM (SANITÁRIOS) | UN |  | #REF! | #REF! |  | #REF!
18004 | SINAPI | 95471 |  | BACIA SANITÁRIA PARA PNE -BACIA SANITÁRIA EM LOUÇA, NA COR BRANCA, CONSUMO POR ACIONAMENTO DE 6 LITROS COM ALTURA DE 43/44 CM COM RESPECTIVO ASSENTO, SEM ABERTURA FRONTAL | UN |  | #REF! | #REF! |  | #REF!
18005 | SINAPI | 86888 |  | BACIA SANITÁRIA COM DESCARGA ACOPLADA - Bacia sanitária com caixa acoplada, na cor branca, com mecanismo de volume seletivo de descarga, de dois estágios de baixo consumo 6 e 3 litros, botão de acionamento na face superior da caixa acoplada | UN |  | #REF! | #REF! |  | #REF!
18006 | ORSE | 10810 |  | BANCADA EM AÇO INOX LISA - Aço inox AISI 304, espessura 0,70mm, monobloco, com adesivo anti-ruído, sem cuba e acabamento acetinado nas dimensões variável x700mm. Deverá ser instalado com suporte metálico. Modelo de referência ou similar, fabricação TRAMONTINA | M2 |  | #REF! | #REF! |  | #REF!
18007 | ORSE | 8135 |  | BANCADA EM AÇO INOX - Aço inox AISI 304, espessura 0,70mm, monobloco, com adesivo anti-ruído, acompanha válvula de 3 ½”, nas dimensões 1500x550mm, com cuba retangular central com escorregador nos 02 lados e acabamento acetinado. Deverá ser instalado com suporte metálico. | UN |  | #REF! | #REF! |  | #REF!
18008 | ORSE | 3708 |  | CABIDE METÁLICO CROMADO | UN |  | #REF! | #REF! |  | #REF!
18009 | ORSE | 8134 |  | CUBA EM AÇO INOX PARA COZINHA - Cuba para cozinha em aço inox AISI 430, espessura 0,50mm. Fabricado no sistema monobloco (sem solda). Com válvula de ø3.1/2”, acabamento polido e borda lisa, nas dimensões, 560x340x140mm Opções: com válvula de 3" ou 4.1/2" sem escape ou sem válvula com furo de 3.1/2". Modelo de referência ou similar: Cuba retangular BL, linha Standard. | UN |  | #REF! | #REF! |  | #REF!
18010 |  | 2024 |  | CHUVEIRO - Chuveiro, crivo e braço, cromado, tradicional. Modelo de referência ou similar: Chuveiro Clean 1970, Fab. Deca. | UN |  | #REF! | #REF! |  | #REF!
18011 | ORSE | 10041 |  | CHUVEIRO DE EMERGÊNCIA LAVA-OLHOS COM DUPLO ACIONAMENTO EM AÇO INOX | UN |  | #REF! | #REF! |  | #REF!
18012 | SINAPI | 741252 |  | ESPELHO CRISTA ESPESSURA 4mm COM MOLDURA EM ALUMÍNIO E COMPENSADO 6mm PLATIFICADO | M2 |  | #REF! | #REF! |  | #REF!
18013 | SINAPI | 74125/002 |  | ESPELHOS PNE - Espelho em cristal com moldura inclinável dimensão máxima 1,30 m de altura, quando instalados em paredes lisas e no máximo 0,90 m de altura quando instalados acima do lavatório. Modelo de referência ou similar: inox, Draco, linha Prime PNE REF. 71.125 ou similar. | M2 |  | #REF! | #REF! |  | #REF!
18014 | ORSE | 7350 |  | LAVATÓRIO DE PAREDE PARA PNE DE CANTO - 19.1.7.1 Em louça, na cor branca, de canto. Modelo de referência ou similar: COLEÇÃO MASTER – fab. DECA | UN |  | #REF! | #REF! |  | #REF!
18015 | SINAPI | 86942 |  | LAVATÓRIO DE PAREDE - 19.1.5.1 Em louça, na cor branca, com meia coluna suspensa. Modelo de referência ou similar: MONTE CARLO - fab. DECA | UN |  | #REF! | #REF! |  | #REF!
18016 | ORSE | 7610 |  | PORTA PAPEL HIGIÊNICO EM ROLO - Dispenser para papel higiênico tipo comercial em plástico ABS branco e fechamento com chave. Capacidade: rolo de papel higiênico de 300 a 500 m com Ø máximo de 220 mm. Modelo de referência ou similar: Ref. AE 41000. fab. JOEFEL | UN |  | #REF! | #REF! |  | #REF!
18017 | ORSE | 9721 |  | PRATELEIRA EM GRANITO CINZA CORUMBÁ 3CM | M2 |  | #REF! | #REF! |  | #REF!
18018 | ORSE | 9057 |  | TAMPO PARA BANCADA EM LAMINADO MELAMÍNICO | M2 |  | #REF! | #REF! |  | #REF!
18019 | ORSE | 9057 |  | TANQUE EM AÇO INOX - Aço inox AISI 304, espessura 0,80mm, monobloco, com adesivo anti-ruído, válvula de ø 3 capacidade 27 L. Modelo de referência ou similar: Ref. 94.401, fabricação TRAMONTINA | UN |  | #REF! | #REF! |  | #REF!
18020 | COMPOSIÇÃO | 9676 |  | TORNEIRA COM REGULADOR DE VAZÃO, REF. DECAMATIC DA DECA, PRESSMATIC DA DOCOL OU EQUIVALENTE | UN |  | #REF! | #REF! |  | #REF!
18021 | SINAPI | 86909 |  | TORNEIRA DE PAREDE - Torneira para pia de cozinha com acabamento cromado e bica móvel com arejador. Modelo de referência ou similar: Torneira de mesa 1168 C34, Fab. Deca. | UN |  | #REF! | #REF! |  | #REF!
18022 | SINAPI | 73949/001 |  | TORNEIRA SERVIÇO (JARDIM/TANQUE) - Em latão, acabamento cromado. Modelo de referência ou similar: Torneira de uso geral Max 1153 C34 , Fab. Deca. | UN |  | #REF! | #REF! |  | #REF!
18023 | ORSE | 9676 |  | TORNEIRA TEMPORIZADA PNE (com alavanca) - Torneira acionada por um tempo programado, com sistema anti-vandalismo, com arejador, funcionamento de 2 a 40mca, vazão constante de 8l/min, acionamento suave com ALAVANCA, acabamento cromado. Modelo de referência ou similar: ref. linha Pressmatic Ben, fab. DOCOL, linha Decamatic fab. DECA REF. 1173.C.CONF ou similar. | UN |  | #REF! | #REF! |  | #REF!
18024 | ORSE | 8235 |  | VÁLVULA DE DESCARGA PNE (com alavanca) - Válvula. com um sistema de descarga convencional com acionamento suave POR ALAVANCA, manutenção simples com cartucho de reposição, ciclo de operação automático e auto-limpante. Modelo de referência ou similar: ref. DOCOL Pressmatic Benefit Deca, linha Hydra Eco Conforto, REF. 2565.C.112.CONF | UN |  | #REF! | #REF! |  | #REF!
19000 |  |  |  | PINTURA |  |  |  | #REF! | 0 | #REF!
19001 | SINAPI | 88493 |  | APLICAÇÃO E LIXAMENTO DE MASSA LÁTEX (ACRÍLICA) EM PAREDES E LAJE, DUAS DEMÃOS. AF_06/20 14 (EXTERNO) | M2 |  | #REF! | #REF! |  | #REF!
19002 | SINAPI | 88413 |  | APLICAÇÃO MANUAL DE FUNDO SELADOR ACRÍLICO EM SUPERFÍCIES EXTERNAS | M2 |  | #REF! | #REF! |  | #REF!
19003 | SINAPI | 88485 |  | APLICAÇÃO DE FUNDO SELADOR ACRÍLICO EM PAREDES, UMA DEMÃO. AF_06/2014 | M2
19004 | SINAPI | 8624 |  | EMASSAMENTO COM MASSA LATEX PVA PARA AMBIENTES INTERNOS (PAREDES E FORRO GESSO), DUAS DEMAOS | M2 |  | #REF! | #REF! |  | #REF!
19005 | SINAPI | 79460 |  | PINTURA A BASE DE EPOXI NA COR BRANCA | M2 |  | #REF! | #REF! |  | #REF!
19006 | SINAPI | 3744 |  | PINTURA LATEX ACRILICA AMBIENTES INTERNOS E EXTERNOS, TRES DEMAOS | M2 |  | #REF! | #REF! |  | #REF!
20000 |  |  | 5.0 | EQUIPAMENTOS |  |  |  | 0 | 0 | 0
|  |  | 5.1 | GAIOLA METÁLICA PARA BALANÇA 110X50X100 | UN | 1
|  |  | 5.2 | BALANÇA PARA PESAGEM DE CAPRINOS | UN | 1
20000 |  |  |  | SERVIÇOS COMPLEMENTARES |  |  |  | #REF! | 0 | #REF!
27002 | ORSE | 11887 |  | GUARDA CORPO METÁLICO | M |  | #REF! | #REF! |  | #REF!
21000 |  |  |  | LIMPEZA FINAL DE OBRA |  |  |  | #REF! | 0 | #REF!
30001 | SINAPI | 9537 |  | LIMPEZA FINAL DA OBRA | M2 |  | #REF! | #REF! |  | #REF!
22000 |  |  |  | ADMINISTRAÇÃO |  |  |  | #REF! | 0 | #REF!
31002 | SINAPI | 34782 |  | ENGENHEIRO OU ARQUITETO CHEFE/SENIOR - DE OBRA - 5 MESES | H |  | #REF! | #REF! |  | #REF!
31005 | SINAPI | 4069 |  | MESTRE DE OBRAS - 5 MESES | H |  | #REF! | #REF! |  | #REF!
31008 | ORSE | 10832 |  | AS BUILT | UN |  | #REF! | #REF! |  | #REF!
TOTAL | [7 empty] | #REF!
TOTAL COM BDI 18% | [8 empty] | #REF!
TOTAL COM BDI 25% | [9 empty] | #REF!
TOTAL GERAL COM BDI | [8 empty] | #REF!
[8 empty] | PREÇO M2 | #REF!